## 2007 (hidden)
2008-02-28
№ | Наименование | колич |  | Дизель-генератор основной |  |  |  | Дизель-генератор резервный |  | аккумуляторы |  |  | бензо-
| объекта установки | вводов |  | марка, тип | год |  | автоматиз | марка, тип | год | марка | год | кол | агрегат
1 | БЕЛЕБЕЕВСКИЙ МУЭС | [11 empty] | 1 + 4
1.1 | Белебеевский РУС | 2 |  | АД-200 ТСП | 1999 |  | ручн | нет |  | СТ-190А | 2007 |  | 5,0 + 2,2
| Приютово | 2 |  | ДГА-24М | 1985 |  | ручн | нет |  | СТ-190А | 2005 |  | нет
1.2 | Бижбулякский РУС | 2 |  | АД-60С | 1997 |  | ручн | нет |  | СТ-190А | 2001 |  | 5,0 кВА
1.3 | Ермекеевский РУС | 2 | 1 | ДГА-48М | 1974 |  | ручн | нет |  | СТ-190А | 2005 |  | нет
1.4 | Киргизмиякинский РУС | 2 |  | ДГА-24М (АД-30) | 1972 |  | ручн | нет |  | СТ-180 | 2003 |  | 2,2 кВт
1.5 | Давлекановский РУС | 1+ 1 | 1 | ДГА-48М | 1977 |  | ручн | нет |  | СТ-180 | 2003 |  | 5,0 кВА
1.6 | Раевский РУС | 1 | 1 | ДГА-48 | 1980 |  | ручн | нет |  | СТ-138 | 2001 |  | 5,0 кВА
2 | БЕЛОРЕЦСКИЙ МУЭС | [11 empty] | 2 + 2
2.1 | Белорецский РУС | 2 | 1 | ДГА-3-48М1 | 1995 |  | * | нет |  | СТ-190 | 1998 | 5 | 5,0 кВА
|  | * | 1 | ДГА-3-48М1 | 1998 |  | * | АД-30 | 1982 | * | * | *
2.2 | Аскаровский РУС | 2 | 1 | ДГА-3-48М1 | 1984 |  | АВР | нет |  | СТ-190 | 1999 |  | нет
2.3 | Ст.Субхангуловский РУС | 1+ 1 | 1 | ДГА-3-48М1 | 1995 |  | ручн | нет |  | * | * |  | нет
2.4 | Учалинский РУС | 2 | 1 | ДГА-3-48М | 1974 |  | ручн | нет |  | * | 1999 |  | 5,0 кВА
3 | БИРСКИЙ МУЭС | [11 empty] | 2 + 4
3.1 | Бирский РУС (АТС-2) | 2 |  | АД-100С | 1996 |  | автомат | ДГА-48 | 1966 | * | 2006 |  | 2,2 кВт
| (АТС-3) | 2 |  | Ламбардини-12 кВт | 2003 |  | автомат | нет |  | СТ-55 | 2003
| (АТС-4) | 1 |  | нет | * |  | * | нет | * | * | *
3.2 | Аскинский РУС | 2 |  | ДГ-24 | 1982 |  | ручн | ДГА-24 | 1999 | * | 2005 | 2 | 5,0 кВА
3.3 | Караидельский РУС |  |  | АД-30 | 1987 | [7 empty] | 5,0 кВА
3.4 | Мишкинский РУС | 1 + 1 |  | ДГА-24М | 1989 |  | автомат | нет |  | СТ-120 | 2004 |  | 2,2 кВт
3.5 | Бураевский РУС | 1 |  | ДГА-3-24М1 | 1993 |  | автомат | нет |  | * | * |  | 2,2 кВт
3.6 | В.-Татышлинский РУС | 2 |  | ДГА-24М | 1989 |  | ручн | нет |  |  |  |  | 5,0 кВА
3.7 | Ст.-Балтачевский РУС | 2 |  | ДГА-3-24М1 | 1988 |  | ручн | нет | 2006 | * | 2005 |  | 5,0 кВА
4 | ДЮРТЮЛИНСКИЙ МУЭС | [11 empty] | 2 + 1
4.1 | Дюртюлинский РУС | 2 |  | ДЭУ-60 | 2003 |  | автомат | нет |  | СТ-195 | 2005 |  | 5,0 кВА
4.2 | В.-Яркеевский РУС | 2 | 1 | ДГА-48 | 1977 |  | ручн | нет |  | СТ-190 | 2006 |  | 2,2 кВт
4.3 | Чекмагушевский РУС | 2 | 1 | ДГА-48 | 1977 |  | * | нет |  | * | 2004 |  | 2,2 кВт
5 | КУМЕРТАУСКИЙ МУЭС | [11 empty] | 2 + 2
5.1 | Кумертауский РУС | 2 |  | ДГМ-100 (АТС-4,5,2) | 1999 |  | ручн | ДГМ-100 | 1999 | СТ-190 | 2003 |  | 5,0 кВА
|  | 2 | 1 | ДГА-3-48М (АТС-3) | 1978 |  | ручн | нет |  | СТ-190 | 2005
5.2 | Ермолаевский РУС | 2 |  | ЕСС5-61-4У2 | 1983 |  | ручн | нет |  | СТ-190 | 2005 |  | 5,0 кВт-диз
5.3 | Мелеузовский РУС | 2 |  | ТМЗ-ДЭ-104 (АТС-3) | 1974 |  | ручн | нет |  | СТ-190 | 2003 |  | 2,2 кВт
|  | 2 |  | АД-100 (АТС-4,5) | 1997 |  | ручн | нет |  | СТ-190 | 2005
5.4 | Исянгуловский РУС | 2 | 1 | ДГА-48 | 1981 |  | ручн | нет |  | СТ-190 | 2005 |  | 5,0 кВА
5.5 | Мраковский РУС | 2 |  | 3003-Л | 1997 |  | ручн | 3003-Л | 1997 | СТ-190 | 2005 |  | 2,2 кВт
6 | МЕСЯГУТОВСКИЙ МУЭС | [11 empty] | 1 + 4
6.1 | Месягутовский РУС | 2 |  | АД-30С | 1996 |  | автомат | ДГА-24 | 1983 | СТ-190 | 1998 |  | 2,2 кВт
6.2 | Б-Устьикинский РУС | 1 |  | ДГА-24 | 1988 |  | ручн | нет |  | СТ-190 | 2004 |  | 5,0 кВА
6.3 | В.-Кигинский РУС | 1 |  | 27-8-РУ2 | 1990 |  | ручн | нет |  | СТ-132 | 2004 |  | 5,0 кВА
6.4 | Малоязовский РУС | 1 |  | АД-30 | 1996 |  | автомат | нет |  | СТ-190 | 2002 |  | 5,0 кВА
6.5 | Новобелокатайский РУС | 1 | 1 | ДГА-48 | 1994 |  | ручн | нет |  | СТ-190 | 2001 |  | 5,0 кВА
№ | Наименование | колич |  | Дизель-генератор основной |  |  |  | Дизель-генератор резервный |  | аккумуляторы |  |  | бензо-
| объекта установки | вводов |  | марка, тип | год |  | автоматиз | марка, тип | год | марка | год | кол | агрегат
7 | НЕФТЕКАМСКИЙ МУЭС | [11 empty] | 2 + 1
7.1 | Нефтекамский-центр | 2 | 1 | ДГА-48 (АТС-4) | 1976 | 1 | ручн | нет |  | СТ-190 | 2002
|  | 1 |  | ДГА-24 (АТС-2) | 2006 | 1 | ручн | нет |  | СТ-190 | 2004 |  | 2,2 кВт
|  | 2 |  | ГС-75 (АТС-5) | 1989 | 1 | ручн | нет |  | СТ-190 | 2001
| п. Амзя | 2 |  | 15 кВА |  | 1 | ручн | нет |  | *
7.2 | Калтасинский РУС | 2 |  | ЭДС-30 | 1997 | 1 | ручн | нет |  | * |  |  | нет
| Красный Холм | 1 |  | Ч-4 | 2003 | 2 | ручн | нет |  | * |  |  | нет
7.3 | Николо-Берёзовский РУС | 2 | 1 | ДГА-3-48 | 1979 | 1 | автом | нет |  | СТ-135 | 1997 |  | 5,0 кВА
7.4 | Янаульский РУС | 2 |  | ДГА-24 | 1988 | 1 | ручн | нет |  | СТ-130 | 2003 |  | 2,2 кВт
7.5 | Агидель | 2 |  | 15 кВА |  | 1 | ручн | нет |  | * |  |  | нет
8 | ОКТЯБРЬСКИЙ ГУС |  |  | АСДА-200 (АТС МТ-20) |  | 1 | [6 empty] | 5,0 кВА
|  | 2 |  | нет
9 | САЛАВАТСКИЙ ГУС | 2 |  | АД-100 (АТС-2,6) | 1997 | 1 | ручн | нет |  | * | 2005 |  | 5,0 кВА
10 | СИБАЙСКИЙ МУЭС | [11 empty] | 3 + 1
10.1 | Сибайский РУС | 2 |  | ДЭС-50Е (АТС-3) | * | 1 | ручн | ЯАЗ-204 (АТС-2) | * | * | 2002 |  | 2,2 кВт
10.2 | Акъярский РУС | 2 |  | ДЭС-30 | 1987 | 1 | нет | нет |  | СТ-132 | 2001 |  | 5,0 кВА
10.3 | Баймакский РУС | 2 | 1 | ДГА-48М2 | 1986 | 1 | ручн | ДГА-48М2(нет возбужд) | 1986 | СТ-190 | 2002 |  | 2,2 кВт
10.4 | Зилаирский РУС | 2 |  | ДГА-30 | 1999 | 1 | ручн | нет |  | НЕТ |  |  | 2,2 кВт
11 | СТЕРЛИТАМАКСКИЙ МУЭС | [11 empty] | 3 + 2
11.1 | Стерлитамакский РУС | 2 |  | ТЭМ-ДЭ-104 (АТС-24) | 1984 | 1 | ручн | нет |  | СТ-190 | 2005
|  | 2 |  | АСДА-200 (АТС-21,25) | 1994 | 1 | ручн | АСДА-200 | 1994 | СТ-190 | * | 12
11.2 | Ишимбайский РУС | 2 | 1 | ДГА-48М (АТС-3,4,7) | 1980 | 1 | ручн | нет |  | СТ-190 | 2005 |  | 2,2 кВт
11.3 | Стерлибашевский РУС | 2 |  | АД-16С-Т400 | 2007 | 1 |  | нет |  |  |  |  | 2,2 кВт
11.4 | Фёдоровский РУС | 1 | 1 | ДГА-3-48М1 | 1984 | 1 | автом | нет |  | * | 2005 |  | нет
11.5 | Толбазинский РУС | 2 |  | АД-30 | 1980 | 1 | ручн | нет |  | СТ-192 | 2003 |  | нет
12 | ТУЙМАЗИНСКИЙ МУЭС | [11 empty] | 1 + 4
12.1 | Туймазинский РУС | 2 |  | АД-100-Т400 | 2004 | 1 | ручн | нет |  | * | * |  | 5,0+2,2 кВА
12.2 | Бакалинский РУС | 1 | 1 | ДГА-48М | 1983 | 1 | ручн | нет |  | * | * |  | 5,0 кВА
12.3 | Буздякский РУС | 1 |  | ДГА-2-24М(нет возбужд) | 1986 | 1 | ручн | ЭСД-30М2 | 2001 | СТ-190 | 2004 |  | 2,2 кВт
12.4 | Шаранский РУС | 1 | 1 | ДГА-48М | 1973 | 1 | ручн | нет |  | * | * |  | 5,0 кВА
12.5 | Языковский РУС | 1 |  | АД-16С-Т400 | 2000 | 1 | * | нет |  | * | * |  | 5,0 кВА
13 | Р У М С | [11 empty] | 1 + 2
13.1 | Р У М С | 2 |  | ДЭС-200 |  | 2 |  | нет |  |  |  |  | 5,0 кВА
13.2 | Архангельский РУС | 1 |  | ДГА-3-24 | 1982 | 1 | есть | нет |  | 6СТ-190 | 1999 |  | 5,0 кВА
13.3 | Красногорский РУС | 1 |  | АД-30С-Т400 | 1989 | 1 | ручн | нет |  | СТ-50 | * |  | нет
13.4 | Красноусольский РУС | 2 |  | ДГА-24М | 1983 | 1 | * | нет |  | * | 2005 |  | 2,2 кВт
14 | УФИМСКАЯ Г Т С | [11 empty] | 1 + 3
14.1 | ГТС-центр | 2 |  | ДЭС-100 ВС |  | 2 |  | нет
14.2 | Благовещенский РУС | 2 | 1 | ДГА-48М-2 | 1980 | 1 |  | нет |  | 6СТ-190А | 2004 | 2 | нет
14.3 | Иглинский РУС | 2 | 1 | ДГА-48М-2 | 1991 | 1 | автомат | нет |  | 6СТ-190 | 2005 | 4 | нет
14.4 | Кармаскалинский РУС | 1 |  | АДА-22-Т400 ВЯ2 | 2006 | 1 |  | нет |  |  | 2006 | 1 | нет
14.5 | Чишминский РУС | 1 |  | У1Д6-С2 ТМЗ-ДЭ-104 | 1976 | 1 |  | нет |  | 6СТ-190 | 2004 | 2 | 5,0 кВА
14.6 | Кушнаренковский РУС | 2 |  | АД-60 С-Т4001Р | 1997 | 1 |  | нет |  |  | 2005 |  | нет
15 | Р Р Т П Ц |  |  | 30 шт. ДГА-24
17 | ЛОК СВЯЗИСТ |  |  | есть
| И Т О Г О |  | 22

## 2008 (hidden)
№ | Наименование | колич |  | ДГА - основной |  |  | аккумуляторы |  |  | шкаф |  |  |  | ДГА - резервный |  | аккумуляторы |  |  | бензо-
| объекта установки | вводов |  | марка, тип | год | м/час | марка | год | запуск | комутац | автоматик |  |  | марка, тип | год/м.час | марка | год | кол | агрегат
1 | БЕЛЕБЕЕВСКИЙ МУЭС | [17 empty] | 1 + 4
1.1 | Белебеевский РУС | 2 | 1 | АД-200 ТСП | 1999 | 400 | СТ-190А | 2007 | ручное |  |  |  | 0 | нет |  |  |  | 2 | 5,0 + 2,2
| Приютово | 2 | 1 | ДГА-24М | 1985 |  | СТ-190А | 2005 | ручное |  |  |  | 0 | нет |  |  |  |  | нет
1.2 | Бижбулякский РУС | 2 | 1 | АД-60С | 1997 |  | СТ-210А | 2007 | автомат | есть |  | СТ-210=07 | 0 | нет |  |  |  | 1 | 5,0 кВА
1.3 | Ермекеевский РУС | 2 | 1 | ДГА-48М | 1974 |  | СТ-190А | 2005 | ручное |  |  |  | 0 | нет |  |  |  |  | нет
1.4 | Киргизмиякинский РУС | 2 | 1 | ДГА-24М | 1972 | 933 | СТ-132 | 2007 | ручное | нет | нет |  | 1 | ДГА-98М | неиспр | нет |  | 1 | 2,2 кВт
1.5 | Давлекановский РУС | 1+ 1 | 1 | ДГА-48М | 1970 | 3450 | СТ-190 | 2005 | ручное | ЩДГА-48м | нет | не работает | 0 | нет |  |  |  | 1 | 5,0 кВА
1.6 | Раевский РУС | 1 | 1 | ДГА-48М | 1980 |  | СТ-138 | 2001 | ручное |  |  |  | 0 | нет |  |  |  | 1 | 5,0 кВА
2 | БЕЛОРЕЦСКИЙ МУЭС | [17 empty] | 2 + 2
2.1 | Белорецский РУС | 2 | 1 | ДГА-3-48М1 | 1995 | 109 | СТ-190 | 2005 | ручное | Ш2101-4А8В | Ш2101-3Б8В | не исправ | 1 | А-41 | 1989/38 | нет |  | 1 | 5,0 кВА
|  | * | 1 | ДГА-3-48М1 | 1998 | 87 | QA-180 | 1998 | ручное | Ш2101-3Б8В |  | нет | 0
| АТС - Авзян |  | 1 | ДГА-3-24м | 1993 | 626 | СТ-190 | 2007 | автомат | Ш2101-3Б8В | Ш8101-3А8В | нет | 0 | нет |  | нет
| РРС - Авзян |  | 1 | ДГА-3-24м | 1993 | 838 | СТ-190 | 2002 | автомат | Ш2101-3А8В | Ш8101-3А8Б | нет | 1 | ДГА-3-24м | 1993/380 | нет
| АТС - Инзер |  | 1 | ДГА-3-24м (снять-?) | 1993 | 22.3 | СТ-190 | 2002 | автомат | Ш2101-3А8В | Ш8101-3А8Б | нет | 0 | нет |  | нет
| РРС - Инзер |  | 1 | ДГА-3-24м | 1993 | 83 | СТ-190 | 2003 | автомат | Ш2101-3А8В | Ш8101-3А8Б | нет | 1 | ДГА-3-24м | 1993/10 | нет
| АТС - Тукан |  | 1 | ДГА-3-24м | 1993 | 260 | СТ-190 | 2002 | автомат | Ш2101-3А8В | Ш8101-3А8Б | нет | 0 | нет |  | нет
| РРС - Тукан |  | 1 | ДГА-3-24м | 1993 | 250 | СТ-190 | 2007 | автомат | Ш2101-3А8В | Ш8101-3А8Б | нет | 1 | ДГА-3-24м | 1993/50 | нет
| АТС - Узян |  | 1 | 2Э-8Р-42 (127) | 1977 | 2352 | нет |  | неипольз | нет | нет | нет | 0 | нет
| РРС - Узян |  | 1 | ДГА-3-24м | 1993 | 620 | СТ-190 | 2002 | автомат | Ш2101-3А8В | Ш8101-3А8Б | нет | 0 | нет |  | нет
| УРС - 12 |  | 1 | ДГА-3-24 | 1993 | 120 | СТ-180 | 1999 | автомат | Ш210-4А8В | Ш810-4А8В | нет | 0 | нет |  | нет
2.2 | Аскаровский РУС | 2 | 1 | ДГА-3-48М1 | 1982 | 922 | СТ-190 | 2008 | ручное | ЩДГА-48Б | ВЩЗ | не исправ | 0 | нет |  | нет |  |  | нет
2.3 | Ст.Субхангуловский РУС | 1+ 1 | 1 | ДГА-3-24М1 | 1992 | 3060 | СТ-190 | 2007 | ручное | нет | нет | нет | 1 | АД-30-Т | 19981326 | нет |  |  | нет
2.4 | Учалинский РУС г. Учалы | 2 | 1 | ДГА-3-48М | 1974 | * | СТ-190 | 2006 | ручное | ШДГА-48Б | ШАВ-Б | нет | 0 | нет |  | нет |  | 1 | 5,0 кВА
| с. Учалы |  | 1 | ДГМА-26м1-8 | 1989 | * | СТ-132 | 2006 | ручное | нет | нет | нет | 0 | нет |  | нет
| п. Уральск |  | 1 | ДЭС 2Э8Р У2 | * | * | СТ-132 | 2008 | автомат | Я8001-3455 | нет | нет | 0 | нет |  | нет
3 | БИРСКИЙ МУЭС | [17 empty] | 2 + 4
3.1 | Бирский РУС (АТС-2) | 2 | 1 | АД-100С | 1996 | 230 | СТ-190 | 2007 | автомат | БА | БПЛ | СТ-190 | 1 | ДГА-48 | 1966/8330 | ЩДГА+ЩДГВ |  | 1 | 2,2 кВт
| (АТС-3) | 2 | 1 | АДА-15 ВЛБС | 2003 | 300 | СТ-55 | 2006 | автомат | ЩУ3253 | ЩУ-32А2 |  | 0 | Honda | 2006 |  |  | 1 | 5,0 кВА
| (АТС-4) | 1 |  | нет | * |  | * | * | * |  |  |  |  | нет | * | * | *
3.2 | Аскинский РУС | 2 | 1 | ДГА-24 | 1984 | 114 | СТ-190 | 2008 | автомат | ЩДГА-24Б | ЩАВ-5 | СТ-190 | 1 | ДГ-24 | 1987/17 | нет |  | 1 | 5,0 кВА
3.3 | Караидельский РУС |  | 1 | АД-30 | 1996 | 400 | СТ-190 | 2006 | автомат | КНМ-3 | БПЛ | нет | 1 | ДГА-45 | 1984 | паралельн |  | 1 | 5,0 кВА
3.4 | Мишкинский РУС | 1 + 1 | 1 | ДГА-24М | 1989 | 30 | СТ-190 | 2007 | автомат | ЩДГА-24Б | ЩАВ-Б | нет | 0 | нет |  |  |  | 1 | 2,2 кВт
3.5 | Бураевский РУС | 1 | 1 | ДГА-3-24М1 | 1989 | 250 | СТ-190 | 2006 | автомат | ЩДГА-24Б | ЩАВ-Б | OPzS-300 | 0 | нет |  |  |  | 1 | 2,2 кВт
3.6 | В.-Татышлинский РУС | 2 | 1 | ДГА-24М | 1989 | 1000 | СТ-190 | 2005 | ручное | Ш8101-3А8В | Ш2101-3Б8 | немонтир | 0 | нет |  |  |  | 1 | 5,0 кВА
3.7 | Ст.-Балтачевский РУС | 2 | 1 | ДГА-3-24М1 | 1988 | * | СТ-190 | 2006 | автомат | ЩДГА-24Б | ЩАВ-Б | 135/12 | 0 | нет |  |  |  | 1 | 5,0 кВА
4 | ДЮРТЮЛИНСКИЙ МУЭС | [17 empty] | 2 + 1
4.1 | Дюртюлинский РУС | 2 | 1 | ДЭУ-60 | 2003 | 53 | СТ-190 | 2006 | ручное | КУ2У-50-60 | не рабочий |  | 0 | нет |  |  |  | 1 | 5,0 кВА
4.2 | В.-Яркеевский РУС | 2 | 1 | ДГА-48м | 1971 | 220 | СТ-190 | 2006 | ручное | ЩДГА-48м | нет |  | 0 | нет |  |  |  | 1 | 2,2 кВт
4.3 | Чекмагушевский РУС | 2 | 1 | ДГА-48 | 1966 |  | СТ-190 | 2006 | ручное | ЩДГА-48м | нет |  | 0 | нет |  |  |  | 1 | 2,2 кВт
5 | КУМЕРТАУСКИЙ МУЭС | [17 empty] | 2 + 2
5.1 | Кумертауский РУС | 2 | 1 | ДГМ-100 (АТС-4,5,2) | 1979 | нераб | СТ-190 | 2008 | ручное | нет | нет | нет | 0 | ДГМ-100 | 1979 | нет |  | 1 | 5,0 кВА
|  | 2 | 1 | ДГА-48М (АТС-3) | 1978 | 88 | СТ-190 | 2005 | ручное | нет | нет | нет | 0 | нет |  |  |  | 1 | 2,2 кВт
5.2 | Ермолаевский РУС | 2 | 1 | 2Э-8-РУ2 | 1988 | 57 | СТ-190 | 2007 | ручное | нет | нет | нет | 0 | 5,0 кВт-диз |  |  |  | 2 | 4,8 кВА
5.3 | Мелеузовский РУС | 2 | 1 | ТМЗ-ДЭ-104(АТС-3) | 1972 | 96 | СТ-190 | 2008 | ручное | нет | нет | нет | 0 | нет |  | нет |  | 1 | 2,2 кВт-диз
|  | 2 | 1 | АД-100 (АТС-4,5) | 1997 | 1062 | СТ-190 | 2008 | ручное | нет | нет | нет | 0 | нет |  | нет |  | 1 | 5,0 кВА
[18 empty] | 1 | 2,2 кВт
5.4 | Исянгуловский РУС | 2 | 1 | ДГА-48 | 1976 | 530 | СТ-190 | 2008 | ручное | нет | нет | нет | 0 | нет |  | нет |  | 1 | 5,0 кВА
5.5 | Мраковский РУС | 2 | 1 | 3003-Л | 1997 |  | СТ-190 | 2005 | ручное | нет | нет | нет | 1 | 3003-Л | 1997 | нет |  | 1 | 2,2 кВт-диз
[18 empty] | 1 | 5,0 кВА
[18 empty] | 1 | 2,2 кВт
№ | Наименование | колич |  | ДГА - основной |  |  | аккумуляторы |  |  | шкаф |  |  |  | ДГА - резервный |  | аккумуляторы |  |  | бензо-
| объекта установки | вводов |  | марка, тип | год |  | марка | год | автоматиз |  |  |  |  | марка, тип | год | марка | год | кол | агрегат
6 | МЕСЯГУТОВСКИЙ МУЭС | [17 empty] | 1 + 4
6.1 | Месягутовский РУС | 2 | 1 | АД-30С | 1996 |  | СТ-190 | 1998 | автомат |  |  |  | 1 | ДГА-24 | 1983 | СТ-190 | 1998 | 1 | 2,2 кВт
6.2 | Б-Устьикинский РУС | 1 | 1 | ДГА-24 | 1988 |  | СТ-190 | 2004 | ручное |  |  |  | 0 | нет |  |  |  | 1 | 5,0 кВА
6.3 | В.-Кигинский РУС | 1 | 1 | 2Э-8-РУ2 | 1990 |  | СТ-132 | 2004 | ручное |  |  |  | 0 | нет |  |  |  | 1 | 5,0 кВА
6.4 | Малоязовский РУС | 1 | 1 | АД-30 | 1996 |  | СТ-190 | 2002 | автомат |  |  |  | 0 | нет |  |  |  | 1 | 5,0 кВА
6.5 | Новобелокатайский РУС | 1 | 1 | ДГА-48 | 1994 |  | СТ-190 | 2001 | ручное |  |  |  | 0 | нет |  |  |  | 1 | 5,0 кВА
7 | НЕФТЕКАМСКИЙ МУЭС | [17 empty] | 2 + 1
7.1 | Нефтекамский-центр | 2 | 1 | ДГА-48 (АТС-4) | 1976 | 272 | СТ-190 | 2004 | ручное | нет | нет | нет | 0 | нет
|  | 1 | 1 | ДГА-24 (АТС-2) | 1985 | 328 | СТ-190 | 2004 | ручное | нет | нет | нет | 0 | нет |  |  |  | 1 | 2,2 кВт
|  | 2 | 1 | ГС-75 (АТС-5) | 1989 | 164 | СТ-190 | 2001 | ручное | нет | нет | нет | 0 | нет
| п. Амзя | 2 |  | нет |  |  | * |  | ручное |  |  |  | 0 | нет
7.2 | Калтасинский РУС | 2 | 1 | ЭДС-30 | 1997 | 214 | СТ-120 | 2000 | ручное | нет | нет | нет | 0 | нет |  |  |  |  | нет
| Красный Холм | 1 | 1 | Ч-4 | 1994 | 168 | нет |  | ручное | нет | нет | нет | 0 | нет |  |  |  |  | нет
7.3 | Николо-Берёзовский РУС | 2 | 1 | ДГА-3-48м | 1979 | 558 | 6 СТ-190 | 2006 | автом | ШДГА-48м | ЩАВ | СТ-190=04 | 0 | нет |  |  |  | 1 | 5,0 кВА
7.4 | Янаульский РУС | 2 | 1 | ДГА-24 | 1985 | 32 | СТ-190 | 2008 | ручное | ЩДГА-48Б | неиспр |  | 0 | нет |  |  |  | 1 | 2,2 кВт
7.5 | Агидель | 2 |  | нет |  |  | * |  | ручное |  |  |  |  | нет |  |  |  |  | нет
8 | ОКТЯБРЬСКИЙ ГУС |  | 1 | АСДА-200 (АТС МТ-20) |  | 1 | [6 empty] | 0 |  |  |  |  | 1 | 5,0 кВА
|  | 2 |  | ДЭС-60 (передвиж) | 2006 | 0
9 | САЛАВАТСКИЙ ГУС | 2 | 1 | ЭСД-100 (АТС-2,6) | 1997 | * | СТ-190 | 2005 | ручное | нет | нет | нет | 0 | нет |  | нет |  | 1 | 5,0 кВА
|  |  | 1 | ADR-68 (АТС-35) | 2008 |  |  |  | автоматиз |  |  |  | 0 | нет |  | нет
10 | СИБАЙСКИЙ МУЭС | [17 empty] | 3 + 1
10.1 | Сибайский РУС | 2 | 1 | АД-30 (АТС-2) | 1976 | 15 | СТ-132 | 2006 | ручное | нет | нет | нет | 0 | нет |  | нет |  | 1 | 2,2 кВт
|  |  | 1 | AJD-132 (АТС-3) | 2007 | 8 | 6AJ-60 | 2007 | автоматиз | Deep Sea 720 |  |  | 1 | один с дизел.
|  |  | 1 | KDE 6500T (АТС-3) | 2006 | 200 | СТ-36 | 2006 | ручное | нет | нет | нет | 0 | нет |  | нет
10.2 | Акъярский РУС | 2 | 1 | ДЭС-30 | 1987 | 434 | СТ-132 | 2001 | ручное | нет | нет | нет | 0 | нет |  |  |  | 1 | 5,0 кВА
10.3 | Баймакский РУС | 2 | 1 | ДГА-48М2 | 1986 | 1 | СТ-190 | 2002 | ручное |  |  |  | 1 | ДГА-48М2(нет возбужд) | 1986 | СТ-190 | 2002 | 1 | 2,2 кВт
10.4 | Зилаирский РУС | 2 | 1 | ДГА-30 | 1999 | 177 | пусковой двигатель |  | ручное | есть | есть | нет | 0 | нет |  | * |  | 1 | 2,2 кВт
11 | СТЕРЛИТАМАКСКИЙ МУЭС | [17 empty] | 3 + 2
11.1 | Стерлитамакский РУС | 2 | 1 | ТЭМ-ДЭ-104 (АТС-24) | 1984 | * | СТ-190 | 2005 | ручное | нет | нет | нет | 1 | ДГА-100 | 1991 | нет
|  | 2 | 1 | АСДА-200(АТС-21,25) | 1994 | 55 | СТ-190 | 2007 | ручное | нет | нет | нет | 1 | АСДА-200 | 1994/57 | СТ-190 | 2005
11.2 | Ишимбайский РУС | 2 | 1 | ДГА-48М (АТС-3,4,7) | 1980 | 143 | СТ-190 | 2006 | ручное | нет | нет | нет | 0 | нет |  | нет |  | 1 | 2,2 кВт
| с. Петровское |  | 1 | АД-16Т | 1996 | 514 | СТ-132 | 2006 | ручное | нет | нет | нет | 0 | нет
11.3 | Стерлибашевский РУС | 2 | 1 | АД-16С-Т400 | 2007 | 0 | нет |  | ручное |  |  |  | 0 | нет |  |  |  | 1 | 2,2 кВт
11.4 | Фёдоровский РУС | 1 | 1 | ДГА-3-48М1 | 1984 | 754 | СТ-190 | 2005 | автом | ЩДГА-48Б | ЩАВ-БО4 | нет | 0 | нет |  | нет |  | 1 | 1,0 кВт
11.5 | Толбазинский РУС | 2 | 1 | АД-30 | 1980 | 159 | СТ-132 | 2007 | ручное | нет | нет | нет | 0 | нет |  |  |  |  | нет
12 | ТУЙМАЗИНСКИЙ МУЭС | [17 empty] | 1 + 4
12.1 | Туймазинский РУС | 2 | 1 | АД-100-Т400 | 2004 | 70 | СТ-190 | 2004 | ручное | нет | нет | нет | 0 | нет |  | * | * | 2 | 5,0+2,2 кВА
12.2 | Бакалинский РУС | 1 | 1 | ДГА-48М | 1980 | 697 | СТ-190 | негодн | ручное | ШДГА-48Б | ЩАВ-БО4 | немонтир | 0 | нет |  | * | * | 1 | 5,0 кВА
12.3 | Буздякский РУС | 1 |  | ДГА-2-24М(нет возбужд) | 1986 | 733 |  |  | ручное | нет | нет | нет | 1 | ЭСД-30М2 | 2001/768 | СТ-190 | 2004 | 1 | 2,2 кВт
12.4 | Шаранский РУС | 1 | 1 | ДГА-48М | 1973 | 1636 | 6 СТ-160 | 2004 | ручное | нет | нет | нет | 0 | нет |  | нет |  | 1 | 5,0 кВА
12.5 | Языковский РУС | 1 | 1 | АД-16С-Т400 | 2000 | 210 | СТ-190 | 2006 | ручное | не смонтировано |  | нет | 0 | нет |  | * | * | 1 | 5,0 кВА
13 | Р У М С | [17 empty] | 1 + 2
13.1 | Р У М С | 2 | 1 | ДЭС-500 (передвиж) | 2008 | 2 | [6 empty] | 0 | нет |  |  |  | 1 | 5,0 кВА
13.2 | Архангельский РУС | 1 | 1 | ДГА-3-24 | 1982 | 1 | 6СТ-190 | 1999 | есть |  |  |  | 0 | нет |  |  |  | 1 | 5,0 кВА
13.3 | Красногорский РУС | 1 | 1 | АД-30С-Т400 | 1989 | 1 | СТ-50 | * | ручное |  |  |  | 1 | АД-8 |  |  |  | 1 | 2,2 кВт
13.4 | Красноусольский РУС | 2 | 1 | ДГА-24М | 1978 | 1 | * | 2005 | * |  |  |  | 0 | нет |  |  |  | 1 | 2,2 кВт
№ | Наименование | колич |  | ДГА - основной |  |  | аккумуляторы |  |  | шкаф |  |  |  | ДГА - резервный |  | аккумуляторы |  |  | бензо-
| объекта установки | вводов |  | марка, тип | год |  | марка | год | автоматиз |  |  |  |  | марка, тип | год | марка | год | кол | агрегат
14 | УФИМСКАЯ Г Т С | [17 empty] | 1 + 3
14.1 | ГТС-центр | 2 | 1 | ДЭС-100 ВС (передвиж) |  | 2 | [6 empty] | 0 | нет
|  |  | 1 | ДЭС-200 (передвиж) | 2000 | 2 | [6 empty] | 0 | нет
14.2 | Благовещенский РУС | 2 | 1 | ДГА-48М-2 | 1980 | * | 6СТ-190А | 2007 | ручное | ЩДГА-48Б | ЩАВ-БО4 | нет | 0 | нет |  |  |  |  | нет
14.3 | Иглинский РУС | 2 | 1 | ДГА-48М-2 | 1991 | 1033 | 6СТ-190 | 2007 | автомат | ЩДГА-48Б | ШАВ-Б | СТ-190=07 | 0 | нет |  | нет |  |  | нет
14.4 | Кармаскалинский РУС | 1 | 1 | АДА-22-Т400 ВЯ2 | 2006 | 93 | СТ-55 | 2006 | автомат | ЩУАД20-1С | БКА-25-2 | СТ-55 | 0 | нет |  | нет |  |  | нет
14.5 | Чишминский РУС | 1 | 1 | ТМЗ-ДЭ-104 | 1976 | 752 | 6СТ-190 | 2004 | ручное | нет | нет |  | 1 | АД-30-1Р | 2005/35 |  |  | 1 | 5,0 кВА
14.6 | Кушнаренковский РУС | 2 | 1 | АД-60 С-Т4001Р | 1997 | 1 |  | 2005 | ручное | нет | нет | нет | 0 | нет |  |  |  |  | нет
15 | Р Р Т П Ц
| ПРС Тимкино |  | 1 | ДГА-24м | 1985 |  |  |  | автоматиз |  |  |  | 1 | ДГА-24м | 1985
| ПРС Караидель |  | 1 | ДГА-24м | 1985 |  |  |  | автоматиз |  |  |  | 1 | ДГА-24м | 1985
| РТС Бураево |  | 1 | ДГА-75 | 1980 |  |  |  | ручное |  |  |  | 1 | ДГА-75 | 1980
| ПРС Нефтекамск |  | 1 | 3Э16А | 1993 |  |  |  | ручное |  |  |  | 0 | нет
| ПРС Калтасы |  | 1 | 2Э8РУ | 1998 |  |  |  | ручное |  |  |  | 0 | нет
| ОРС Агидель |  | 1 | 3Э16А | 1993 |  |  |  | ручное |  |  |  | 0 | нет
| РТС Баймак |  | 1 | 2ДГ742 | 1985 |  |  |  | ручное |  |  |  | 0 | нет
| ПРС Акъяр |  | 1 | 1Э16МА3 | 1986 |  |  |  | автоматиз |  |  |  | 0 | нет
| ПРС Уфимка |  | 1 | 1Э16МА3 | 1996 |  |  |  | автоматиз |  |  |  | 0 | нет
| ПРС Тазларово |  | 1 | ДГА-24м | 1978 |  |  |  | автоматиз |  |  |  | 1 | ДГА-24м | 1979
| ПРС Благовещенск |  | 1 | ДГА-24м | 1978 |  |  |  | автоматиз |  |  |  | 1 | ДГА-24м | 1978
| ПРС Бирск |  | 1 | ДГА-48м | 1977 |  |  |  | автоматиз |  |  |  | 1 | ДГА-48м | 1977
| ПРС Покровка |  | 1 | ДГА-24м | 1978 |  |  |  | автоматиз |  |  |  | 1 | ДГА-24м | 1981
| ПРС Мелеуз |  | 1 | ДГА-24м | 1983 |  |  |  | ручное |  |  |  | 1 | ДГА-24м | 1983
| ПРС Воскресенка |  | 1 | ДГА-24м | 1983 |  |  |  | автоматиз |  |  |  | 1 | ДГА-24м | 1983
| ПРС Каскиново |  | 1 | ДГА-24м | 1983 |  |  |  | автоматиз |  |  |  | 1 | ДГА-24м | 1983
| РРС Исянгулово |  | 1 | ДГА-24м | 1983 |  |  |  | автоматиз |  |  |  | 1 | ДГА-24м | 1983
| ПРС Кугарчи |  | 1 | ДГА-24м | 1983 |  |  |  | автоматиз |  |  |  | 1 | ДГА-24м | 1983
| ПРС Зилаир |  | 1 | ДГА-24м | 1983 |  |  |  | автоматиз |  |  |  | 1 | ДГА-24м | 1983
| ПРС Юлдыбаево |  | 1 | ДГА-24м | 1986 |  |  |  | автоматиз |  |  |  | 1 | ДГА-24м | 1986
| ПРС Озёрный |  | 1 | ДГА-24м | 1994 |  |  |  | ручное |  |  |  | 0 | нет
| РТС Белорецк |  | 1 | ДГА-24м | 1978 |  |  |  | ручное |  |  |  | 0 | нет
| МРТС Учалы |  | 1 | ДГА-24м | 1987 |  |  |  | ручное |  |  |  | 0 | нет
| РРС Бураево |  | 1 | ДГА-48м | 1976 |  |  |  | автоматиз |  |  |  | 0 | нет
| РТС Бакалы |  | 1 | АД-60с | 1998 |  |  |  | ручное |  |  |  | 0 | нет
| ПРС В.Яркеево |  | 1 | АД-16с | 2001 |  |  |  | ручное |  |  |  | 0 | нет
| ПРС Биккулово |  | 1 | АД-8с | 2002 |  |  |  | ручное |  |  |  | 0 | нет
| ПРС Ст.Субхангулово |  | 1 | Д-8,5LH2 | 2003 |  |  |  | ручное |  |  |  | 0 | нет
| ПРС Байназарово |  | 1 | Д-8,5LH2 | 2003 |  |  |  | ручное |  |  |  | 0 | нет
| ПРС Северный |  | 1 | Э16МА3 | 1996 |  |  |  | ручное |  |  |  | 0 | нет
17 | ЛОК СВЯЗИСТ |  | 1 | ДГ-8 (для газ. котель) |  | 1 |  |  | ручное |  |  |  | 0
| И Т О Г О | 115 | [10 empty] | 32 |  |  |  |  | 58

## 2009 (hidden)
№ | Наименование | колич |  | ДГА - основной |  |  | аккумуляторы |  |  | шкаф |  |  |  | ДГА - резервный |  | аккумуляторы |  |  | бензо-
| объекта установки | вводов |  | марка, тип | год | м/час | марка | год | запуск | комутац | автоматик |  |  | марка, тип | год/м.час | марка | год | кол | агрегат
1 | БЕЛЕБЕЕВСКИЙ МУЭС | [17 empty] | 1 + 4
1.1 | Белебеевский РУС | 2 | 1 | АД-200 ТСП | 1999 | 400 | СТ-190А | 2007 | ручное |  |  |  | 0 | нет |  |  |  | 2 | 5,0 + 2,2
| Приютово | 2 | 1 | ДГА-24М | 1985 |  | СТ-190А | 2005 | ручное |  |  |  | 0 | нет |  |  |  | 1 | 3,0 кВА
1.2 | Бижбулякский РУС | 2 | 1 | АД-60С | 1997 |  | СТ-210А | 2007 | автомат | есть |  | СТ-210=07 | 0 | нет |  |  |  | 1 | 2,2 кВт
1.3 | Ермекеевский РУС | 2 | 1 | ДГА-48М | 1974 |  | СТ-190А | 2005 | ручное |  |  |  | 0 | нет |  |  |  | 1 | 2,2 кВт
1.4 | Киргизмиякинский РУС | 2 | 1 | ДГА-24М | 1972 | 933 | СТ-132 | 2007 | ручное | нет | нет |  | 1 | ДГА-98М | неиспр | нет |  | 1 | 2,2 кВт
1.5 | Давлекановский РУС | 1+ 1 | 1 | ДГА-48М | 1970 | 3450 | СТ-190 | 2005 | ручное | ЩДГА-48м | нет | не работает | 0 | нет |  |  |  | 1 | 5,0 кВА
1.6 | Раевский РУС | 1 | 1 | ДГА-48М | 1980 |  | СТ-138 | 2001 | ручное |  |  |  | 0 | нет |  |  |  | 1 | 5,0 кВА
2 | БЕЛОРЕЦСКИЙ МУЭС | [17 empty] | 2 + 2
2.1 | Белорецский РУС | 2 | 1 | ДГА-3-48М1 | 1995 | 109 | СТ-190 | 2005 | ручное | Ш2101-4А8В | Ш2101-3Б8В | не исправ | 1 | А-41 | 1989/38 | нет |  | 1 | 5,0 кВА
|  | * | 1 | ДГА-3-48М1 | 1998 | 87 | QA-180 | 1998 | ручное | Ш2101-3Б8В |  | нет | 0
| АТС - Авзян |  | 1 | ДГА-3-24м | 1993 | 626 | СТ-190 | 2007 | автомат | Ш2101-3Б8В | Ш8101-3А8В | нет | 0 | нет |  | нет |  | 0
| РРС - Авзян |  | 1 | ДГА-3-24м | 1993 | 838 | СТ-190 | 2002 | автомат | Ш2101-3А8В | Ш8101-3А8Б | нет | 1 | ДГА-3-24м | 1993/380 | нет |  | 0
| АТС - Инзер |  | 1 | ДГА-3-24м (снять-?) | 1993 | 22.3 | СТ-190 | 2002 | автомат | Ш2101-3А8В | Ш8101-3А8Б | нет | 0 | нет |  | нет |  | 0
| РРС - Инзер |  | 1 | ДГА-3-24м | 1993 | 83 | СТ-190 | 2003 | автомат | Ш2101-3А8В | Ш8101-3А8Б | нет | 1 | ДГА-3-24м | 1993/10 | нет |  | 0
| АТС - Тукан |  | 1 | ДГА-3-24м | 1993 | 260 | СТ-190 | 2002 | автомат | Ш2101-3А8В | Ш8101-3А8Б | нет | 0 | нет |  | нет |  | 0
| РРС - Тукан |  | 1 | ДГА-3-24м | 1993 | 250 | СТ-190 | 2007 | автомат | Ш2101-3А8В | Ш8101-3А8Б | нет | 1 | ДГА-3-24м | 1993/50 | нет |  | 0
| АТС - Узян |  | 1 | 2Э-8Р-42 (127) | 1977 | 2352 | нет |  | неипольз | нет | нет | нет | 0 | нет |  |  |  | 0
| РРС - Узян |  | 1 | ДГА-3-24м | 1993 | 620 | СТ-190 | 2002 | автомат | Ш2101-3А8В | Ш8101-3А8Б | нет | 0 | нет |  | нет |  | 0
| УРС - 12 |  | 1 | ДГА-3-24 | 1993 | 120 | СТ-180 | 1999 | автомат | Ш210-4А8В | Ш810-4А8В | нет | 0 | нет |  | нет |  | 0
2.2 | Аскаровский РУС | 2 | 1 | ДГА-3-48М1 | 1982 | 922 | СТ-190 | 2008 | ручное | ЩДГА-48Б | ВЩЗ | не исправ | 0 | нет |  | нет |  |  | нет
2.3 | Ст.Субхангуловский РУС | 1+ 1 | 1 | ДГА-3-24М1 | 1992 | 3060 | СТ-190 | 2007 | ручное | нет | нет | нет | 1 | АД-30-Т | 19981326 | нет |  |  | нет
2.4 | Учалинский РУС г. Учалы | 2 | 1 | ДГА-3-48М | 1974 | * | СТ-190 | 2006 | ручное | ШДГА-48Б | ШАВ-Б | нет | 0 | нет |  | нет |  | 1 | 5,0 кВА
| с. Учалы |  | 1 | ДГМА-26м1-8 | 1989 | * | СТ-132 | 2006 | ручное | нет | нет | нет | 0 | нет |  | нет
| п. Уральск |  | 1 | ДЭС 2Э8Р У2 | * | * | СТ-132 | 2008 | автомат | Я8001-3455 | нет | нет | 0 | нет |  | нет
3 | БИРСКИЙ МУЭС | [17 empty] | 2 + 4
3.1 | Бирский РУС (АТС-2) | 2 | 1 | АД-100С | 1996 | 230 | СТ-190 | 2007 | автомат | БА | БПЛ | СТ-190 | 1 | ДГА-48 | 1966/8330 | ЩДГА+ЩДГВ |  | 1 | 2,2 кВт
| (АТС-3) | 2 | 1 | АДА-15 ВЛБС | 2003 | 300 | СТ-55 | 2006 | автомат | ЩУ3253 | ЩУ-32А2 |  | 0 | Honda | 2006 |  |  | 1 | 5,0 кВА
| (АТС-4) | 1 |  | нет | * |  | * | * | * |  |  |  |  | нет | * | * | *
3.2 | Аскинский РУС | 2 | 1 | ДГА-24 | 1984 | 114 | СТ-190 | 2008 | автомат | ЩДГА-24Б | ЩАВ-5 | СТ-190 | 1 | АД-30С | 1987/17 | нет |  | 1 | 5,0 кВА
3.3 | Караидельский РУС |  | 1 | АД-30 | 1996 | 400 | СТ-190 | 2006 | автомат | КНМ-3 | БПЛ | нет | 1 | ДГА-45 | 1984 | паралельн |  | 1 | 5,0 кВА
3.4 | Мишкинский РУС | 1 + 1 | 1 | ДГА-24М | 1989 | 30 | СТ-190 | 2007 | автомат | ЩДГА-24Б | ЩАВ-Б | нет | 0 | нет |  |  |  | 1 | 2,2 кВт
3.5 | Бураевский РУС | 1 | 1 | ДГА-3-24М1 | 1989 | 250 | СТ-190 | 2006 | автомат | ЩДГА-24Б | ЩАВ-Б | OPzS-300 | 0 | нет |  |  |  | 1 | 2,2 кВт
3.6 | В.-Татышлинский РУС | 2 | 1 | ДГА-24М | 1989 | 1000 | СТ-190 | 2005 | ручное | Ш8101-3А8В | Ш2101-3Б8 | немонтир | 0 | нет |  |  |  | 1 | 5,0 кВА
3.7 | Ст.-Балтачевский РУС | 2 | 1 | ДГА-3-24М1 | 1988 | * | СТ-190 | 2006 | автомат | ЩДГА-24Б | ЩАВ-Б | 135/12 | 0 | нет |  |  |  | 1 | 5,0 кВА
4 | ДЮРТЮЛИНСКИЙ МУЭС | [17 empty] | 2 + 1
4.1 | Дюртюлинский РУС | 2 | 1 | ДЭУ-60 | 2003 | 53 | СТ-190 | 2006 | ручное | КУ2У-50-60 | не рабочий |  | 0 | нет |  |  |  | 1 | 5,0 кВА
4.2 | В.-Яркеевский РУС | 2 | 1 | ДГА-48м | 1971 | 220 | СТ-190 | 2006 | ручное | ЩДГА-48м | нет |  | 0 | нет |  |  |  | 1 | 2,2 кВт
4.3 | Чекмагушевский РУС | 2 | 1 | ДГА-48 | 1966 |  | СТ-190 | 2006 | ручное | ЩДГА-48м | нет |  | 0 | нет |  |  |  | 1 | 2,2 кВт
5 | КУМЕРТАУСКИЙ МУЭС | [17 empty] | 2 + 2
5.1 | Кумертауский РУС | 2 | 1 | ДГМ-100 (АТС-4,5,2) | 1979 | нераб | СТ-190 | 2008 | ручное | нет | нет | нет | 0 | ДГМ-100 | 1979 | нет |  | 1 | 5,0 кВА
|  | 2 | 1 | ДГА-48М (АТС-3) | 1978 | 88 | СТ-190 | 2005 | ручное | нет | нет | нет | 0 | нет |  |  |  | 1 | 2,2 кВт
5.2 | Ермолаевский РУС | 2 | 1 | 2Э-8-РУ2 | 1988 | 57 | СТ-190 | 2007 | ручное | нет | нет | нет | 0 | 5,0 кВт-диз |  |  |  | 2 | 4,8 кВА
5.3 | Мелеузовский РУС | 2 | 1 | ТМЗ-ДЭ-104(АТС-3) | 1972 | 96 | СТ-190 | 2008 | ручное | нет | нет | нет | 0 | нет |  | нет |  | 1 | 2,2 кВт-диз
|  | 2 | 1 | АД-100 (АТС-4,5) | 1997 | 1062 | СТ-190 | 2008 | ручное | нет | нет | нет | 0 | нет |  | нет |  | 1 | 5,0 кВА
[18 empty] | 1 | 2,2 кВт
5.4 | Исянгуловский РУС | 2 | 1 | Э16МА3 | 1976 | 530 | СТ-190 | 2008 | ручное | нет | нет | нет | 0 | нет |  | нет |  | 1 | 5,0 кВА
5.5 | Мраковский РУС | 2 | 1 | 3003-Л | 1997 |  | СТ-190 | 2005 | ручное | нет | нет | нет | 1 | 3003-Л | 1997 | нет |  | 1 | 2,2 кВт-диз
[18 empty] | 1 | 5,0 кВА
[18 empty] | 1 | 2,2 кВт
№ | Наименование | колич |  | ДГА - основной |  |  | аккумуляторы |  |  | шкаф |  |  |  | ДГА - резервный |  | аккумуляторы |  |  | бензо-
| объекта установки | вводов |  | марка, тип | год |  | марка | год | автоматиз |  |  |  |  | марка, тип | год | марка | год | кол | агрегат
6 | МЕСЯГУТОВСКИЙ МУЭС | [17 empty] | 1 + 4
6.1 | Месягутовский РУС | 2 | 1 | АД-30С | 1996 |  | СТ-190 | 1998 | автомат |  |  |  | 0 | нет |  |  |  | 1 | 2,2 кВт
6.2 | Б-Устьикинский РУС | 1 | 1 | ДГА-24 | 1988 |  | СТ-190 | 2004 | ручное |  |  |  | 0 | нет |  |  |  | 1 | 5,0 кВА
6.3 | В.-Кигинский РУС | 1 | 1 | 2Э-8-РУ2 | 1990 |  | СТ-132 | 2004 | ручное |  |  |  | 0 | нет |  |  |  | 1 | 5,0 кВА
6.4 | Малоязовский РУС | 1 | 1 | АД-30 | 1996 |  | СТ-190 | 2002 | автомат |  |  |  | 0 | нет |  |  |  | 1 | 5,0 кВА
6.5 | Новобелокатайский РУС | 1 | 1 | ДГА-48 | 1994 |  | СТ-190 | 2001 | ручное |  |  |  | 0 | нет |  |  |  | 1 | 5,0 кВА
7 | НЕФТЕКАМСКИЙ МУЭС | [17 empty] | 2 + 1
7.1 | Нефтекамский-центр | 2 | 1 | ДГА-48 (АТС-4) | 1976 | 272 | СТ-190 | 2004 | ручное | нет | нет | нет | 0 | нет
|  | 1 | 1 | ДГА-24 (АТС-2) | 1985 | 328 | СТ-190 | 2004 | ручное | нет | нет | нет | 0 | нет |  |  |  | 1 | 2,2 кВт
|  | 2 | 1 | ГС-75 (АТС-5) | 1989 | 164 | СТ-190 | 2001 | ручное | нет | нет | нет | 0 | нет
| п. Амзя | 2 |  | нет |  |  | * |  | ручное |  |  |  | 0 | нет
7.2 | Калтасинский РУС | 2 | 1 | ЭДС-30 | 1997 | 214 | СТ-120 | 2000 | ручное | нет | нет | нет | 0 | нет |  |  |  |  | нет
| Красный Холм | 1 | 1 | Ч-4 | 1994 | 168 | нет |  | ручное | нет | нет | нет | 0 | нет |  |  |  |  | нет
7.3 | Николо-Берёзовский РУС | 2 | 1 | ДГА-3-48м | 1979 | 558 | 6 СТ-190 | 2006 | автом | ШДГА-48м | ЩАВ | СТ-190=04 | 0 | нет |  |  |  | 1 | 5,0 кВА
7.4 | Янаульский РУС | 2 | 1 | ДГА-24 | 1985 | 32 | СТ-190 | 2008 | ручное | ЩДГА-48Б | неиспр |  | 0 | нет |  |  |  | 1 | 2,2 кВт
7.5 | Агидель | 2 |  | нет |  |  | * |  | ручное |  |  |  |  | нет |  |  |  |  | нет
8 | ОКТЯБРЬСКИЙ ГУС |  | 1 | АСДА-200 (АТС МТ-20) |  | 1 | [6 empty] | 0 |  |  |  |  | 1 | 5,0 кВА
|  | 2 |  | ДЭС-60 (передвиж) | 2006 | 0
9 | САЛАВАТСКИЙ ГУС | 2 | 1 | ЭСД-100 (АТС-2,6) | 1997 | * | СТ-190 | 2005 | ручное | нет | нет | нет | 0 | нет |  | нет |  | 1 | 5,0 кВА
|  |  | 1 | ADR-68 (АТС-35) | 2008 |  |  |  | автоматиз |  |  |  | 0 | нет |  | нет
10 | СИБАЙСКИЙ МУЭС | [17 empty] | 3 + 1
10.1 | Сибайский РУС | 2 | 1 | АД-30 (АТС-2) | 1976 | 15 | СТ-132 | 2006 | ручное | нет | нет | нет | 0 | нет |  | нет |  | 1 | 2,2 кВт
|  |  | 1 | AJD-132 (АТС-3) | 2007 | 8 | 6AJ-60 | 2007 | автоматиз | Deep Sea 720 |  |  | 1 | один с дизел.
|  |  | 1 | KDE 6500T (АТС-3) | 2006 | 200 | СТ-36 | 2006 | ручное | нет | нет | нет | 0 | нет |  | нет
10.2 | Акъярский РУС | 2 | 1 | ДЭС-30 | 1987 | 434 | СТ-132 | 2001 | ручное | нет | нет | нет | 0 | нет |  |  |  | 1 | 5,0 кВА
10.3 | Баймакский РУС | 2 | 1 | ДГА-48М2 | 1986 | 1 | СТ-190 | 2002 | ручное |  |  |  | 1 | ДГА-48М2(нет возбужд) | 1986 | СТ-190 | 2002 | 1 | 2,2 кВт
10.4 | Зилаирский РУС | 2 | 1 | ДГА-30 | 1999 | 177 | пусковой двигатель |  | ручное | есть | есть | нет | 0 | нет |  | * |  | 1 | 2,2 кВт
11 | СТЕРЛИТАМАКСКИЙ МУЭС | [17 empty] | 3 + 2
11.1 | Стерлитамакский РУС | 2 | 1 | ТЭМ-ДЭ-104 (АТС-24) | 1984 | * | СТ-190 | 2005 | ручное | нет | нет | нет | 1 | ДГА-100 | 1991 | нет
|  | 2 | 1 | АСДА-200(АТС-21,25) | 1994 | 55 | СТ-190 | 2007 | ручное | нет | нет | нет | 1 | АСДА-200 | 1994/57 | СТ-190 | 2005
11.2 | Ишимбайский РУС | 2 | 1 | ДГА-48М (АТС-3,4,7) | 1980 | 143 | СТ-190 | 2006 | ручное | нет | нет | нет | 0 | нет |  | нет |  | 1 | 2,2 кВт
| с. Петровское |  | 1 | АД-16Т | 1996 | 514 | СТ-132 | 2006 | ручное | нет | нет | нет | 0 | нет
11.3 | Стерлибашевский РУС | 2 | 1 | АД-16С-Т400 | 2007 | 0 | нет |  | ручное |  |  |  | 0 | нет |  |  |  | 1 | 2,2 кВт
11.4 | Фёдоровский РУС | 1 | 1 | ДГА-3-48М1 | 1984 | 754 | СТ-190 | 2005 | автом | ЩДГА-48Б | ЩАВ-БО4 | нет | 0 | нет |  | нет |  | 1 | 1,0 кВт
11.5 | Толбазинский РУС | 2 | 1 | АД-30 | 1980 | 159 | СТ-132 | 2007 | ручное | нет | нет | нет | 0 | нет |  |  |  |  | нет
12 | ТУЙМАЗИНСКИЙ МУЭС | [17 empty] | 1 + 4
12.1 | Туймазинский РУС | 2 | 1 | АД-100-Т400 | 2004 | 70 | СТ-190 | 2004 | ручное | нет | нет | нет | 0 | нет |  | * | * | 2 | 5,0+2,2 кВА
12.2 | Бакалинский РУС | 1 | 1 | ДГА-48М | 1980 | 697 | СТ-190 | негодн | ручное | ШДГА-48Б | ЩАВ-БО4 | немонтир | 0 | нет |  | * | * | 1 | 5,0 кВА
12.3 | Буздякский РУС | 1 |  | ДГА-2-24М(нет возбужд) | 1986 | 733 |  |  | ручное | нет | нет | нет | 1 | ЭСД-30М2 | 2001/768 | СТ-190 | 2004 | 1 | 2,2 кВт
12.4 | Шаранский РУС | 1 | 1 | ДГА-48М | 1973 | 1636 | 6 СТ-160 | 2004 | ручное | нет | нет | нет | 0 | нет |  | нет |  | 1 | 5,0 кВА
12.5 | Языковский РУС | 1 | 1 | АД-16С-Т400 | 2000 | 210 | СТ-190 | 2006 | ручное | не смонтировано |  | нет | 0 | нет |  | * | * | 1 | 5,0 кВА
13 | Р У М С | [17 empty] | 1 + 2
13.1 | Р У М С | 2 | 1 | ДЭС-500 (передвиж) | 2008 | 2 | [6 empty] | 0 | нет |  |  |  | 1 | 5,0 кВА
13.2 | Архангельский РУС | 1 | 1 | ДГА-3-24 | 1982 | 1 | 6СТ-190 | 1999 | есть |  |  |  | 0 | нет |  |  |  | 1 | 5,0 кВА
13.3 | Красногорский РУС | 1 | 1 | АД-30С-Т400 | 1989 | 1 | СТ-50 | * | ручное |  |  |  | 1 | АД-8 |  |  |  | 1 | 2,2 кВт
13.4 | Красноусольский РУС | 2 | 1 | ДГА-24М | 1978 | 1 | * | 2005 | * |  |  |  | 0 | нет |  |  |  | 1 | 2,2 кВт
№ | Наименование | колич |  | ДГА - основной |  |  | аккумуляторы |  |  | шкаф |  |  |  | ДГА - резервный |  | аккумуляторы |  |  | бензо-
| объекта установки | вводов |  | марка, тип | год |  | марка | год | автоматиз |  |  |  |  | марка, тип | год | марка | год | кол | агрегат
14 | УФИМСКАЯ Г Т С | [17 empty] | 1 + 3
14.1 | ГТС-центр | 2 | 1 | ДЭС-100 ВС (передвиж) |  | 2 | [6 empty] | 0 | нет
|  |  | 1 | ДЭС-200 (передвиж) | 2000 | 2 | [6 empty] | 0 | нет
14.2 | Благовещенский РУС | 2 | 1 | ДГА-48М-2 | 1980 | * | 6СТ-190А | 2007 | ручное | ЩДГА-48Б | ЩАВ-БО4 | нет | 0 | нет |  |  |  |  | нет
14.3 | Иглинский РУС | 2 | 1 | ДГА-48М-2 | 1991 | 1033 | 6СТ-190 | 2007 | автомат | ЩДГА-48Б | ШАВ-Б | СТ-190=07 | 0 | нет |  | нет |  |  | нет
14.4 | Кармаскалинский РУС | 1 | 1 | АДА-22-Т400 ВЯ2 | 2006 | 93 | СТ-55 | 2006 | автомат | ЩУАД20-1С | БКА-25-2 | СТ-55 | 0 | нет |  | нет |  |  | нет
14.5 | Чишминский РУС | 1 | 1 | ТМЗ-ДЭ-104 | 1976 | 752 | 6СТ-190 | 2004 | ручное | нет | нет |  | 1 | АД-30-1Р | 2005/35 |  |  | 1 | 5,0 кВА
14.6 | Кушнаренковский РУС | 2 | 1 | АД-60 С-Т4001Р | 1997 | 1 |  | 2005 | ручное | нет | нет | нет | 0 | нет |  |  |  |  | нет
15 | Р Р Т П Ц
| ПРС Тимкино |  | 1 | ДГА-24м | 1985 |  |  |  | автоматиз |  |  |  | 1 | ДГА-24м | 1985
| ПРС Караидель |  | 1 | ДГА-24м | 1985 |  |  |  | автоматиз |  |  |  | 1 | ДГА-24м | 1985
| РТС Бураево |  | 1 | ДГА-75 | 1980 |  |  |  | ручное |  |  |  | 1 | ДГА-75 | 1980
| ПРС Нефтекамск |  | 1 | 3Э16А | 1993 |  |  |  | ручное |  |  |  | 0 | нет
| ПРС Калтасы |  | 1 | 2Э8РУ | 1998 |  |  |  | ручное |  |  |  | 0 | нет
| ОРС Агидель |  | 1 | 3Э16А | 1993 |  |  |  | ручное |  |  |  | 0 | нет
| РТС Баймак |  | 1 | 2ДГ742 | 1985 |  |  |  | ручное |  |  |  | 0 | нет
| ПРС Акъяр |  | 1 | 1Э16МА3 | 1986 |  |  |  | автоматиз |  |  |  | 0 | нет
| ПРС Уфимка |  | 1 | 1Э16МА3 | 1996 |  |  |  | автоматиз |  |  |  | 0 | нет
| ПРС Тазларово |  | 1 | ДГА-24м | 1978 |  |  |  | автоматиз |  |  |  | 1 | ДГА-24м | 1979
| ПРС Благовещенск |  | 1 | ДГА-24м | 1978 |  |  |  | автоматиз |  |  |  | 1 | ДГА-24м | 1978
| ПРС Бирск |  | 1 | ДГА-48м | 1977 |  |  |  | автоматиз |  |  |  | 1 | ДГА-48м | 1977
| ПРС Покровка |  | 1 | ДГА-24м | 1978 |  |  |  | автоматиз |  |  |  | 1 | ДГА-24м | 1981
| ПРС Мелеуз |  | 1 | ДГА-24м | 1983 |  |  |  | ручное |  |  |  | 1 | ДГА-24м | 1983
| ПРС Воскресенка |  | 1 | ДГА-24м | 1983 |  |  |  | автоматиз |  |  |  | 1 | ДГА-24м | 1983
| ПРС Каскиново |  | 1 | ДГА-24м | 1983 |  |  |  | автоматиз |  |  |  | 1 | ДГА-24м | 1983
| РРС Исянгулово |  | 1 | ДГА-24м | 1983 |  |  |  | автоматиз |  |  |  | 1 | ДГА-24м | 1983
| ПРС Кугарчи |  | 1 | ДГА-24м | 1983 |  |  |  | автоматиз |  |  |  | 1 | ДГА-24м | 1983
| ПРС Зилаир |  | 1 | ДГА-24м | 1983 |  |  |  | автоматиз |  |  |  | 1 | ДГА-24м | 1983
| ПРС Юлдыбаево |  | 1 | ДГА-24м | 1986 |  |  |  | автоматиз |  |  |  | 1 | ДГА-24м | 1986
| ПРС Озёрный |  | 1 | ДГА-24м | 1994 |  |  |  | ручное |  |  |  | 0 | нет
| РТС Белорецк |  | 1 | ДГА-24м | 1978 |  |  |  | ручное |  |  |  | 0 | нет
| МРТС Учалы |  | 1 | ДГА-24м | 1987 |  |  |  | ручное |  |  |  | 0 | нет
| РРС Бураево |  | 1 | ДГА-48м | 1976 |  |  |  | автоматиз |  |  |  | 0 | нет
| РТС Бакалы |  | 1 | АД-60с | 1998 |  |  |  | ручное |  |  |  | 0 | нет
| ПРС В.Яркеево |  | 1 | АД-16с | 2001 |  |  |  | ручное |  |  |  | 0 | нет
| ПРС Биккулово |  | 1 | АД-8с | 2002 |  |  |  | ручное |  |  |  | 0 | нет
| ПРС Ст.Субхангулово |  | 1 | Д-8,5LH2 | 2003 |  |  |  | ручное |  |  |  | 0 | нет
| ПРС Байназарово |  | 1 | Д-8,5LH2 | 2003 |  |  |  | ручное |  |  |  | 0 | нет
| ПРС Северный |  | 1 | Э16МА3 | 1996 |  |  |  | ручное |  |  |  | 0 | нет
17 | ЛОК СВЯЗИСТ |  | 1 | ДГ-8 (для газ. котель) |  | 1 |  |  | ручное |  |  |  | 0
| И Т О Г О | 115 | [10 empty] | 31 |  |  |  |  | 60

## 2010 (hidden)
№ | Наименование | колич |  | ДГА - основной |  |  | аккумуляторы |  |  | шкаф |  |  |  | ДГА - резервный |  | аккумуляторы |  | бензо-станция
| объекта установки | вводов |  | марка, тип | год | м/час | марка | год | запуск | комутац | автоматик |  |  | марка, тип | год/м.час | марка | год | кол | мощность
1 | БЕЛЕБЕЕВСКИЙ МУЭС |  |  | 8 | [9 empty] | 1 |  |  |  |  | 8
1.1 | Белебеевский РУС | 2 | 1 | АД-200 ТСП | 1999 | 400 | СТ-190А | 2007 | ручное |  |  |  | 0 | нет |  |  |  | 2 | 5,0 + 2,2
| Приютово | 2 | 1 | ДГА-24М | 1985 |  | СТ-190А | 2005 | ручное |  |  |  | 0 | нет |  |  |  | 1 | 3,0 кВА
1.2 | Бижбулякский РУС | 2 | 1 | АД-60С | 1997 |  | СТ-210А | 2007 | автомат | есть |  | СТ-210=07 | 0 | нет |  |  |  | 1 | 2,2 кВт
1.3 | Ермекеевский РУС | 2 | 1 | ДГА-48М | 1974 |  | СТ-190А | 2005 | ручное |  |  |  | 0 | нет |  |  |  | 1 | 2,2 кВт
1.4 | Киргизмиякинский РУС | 2 | 1 | ДГА-24М | 1972 | 933 | СТ-132 | 2007 | ручное | нет | нет |  | 1 | ДГА-98М | неиспр | нет |  | 1 | 2,2 кВт
1.5 | Давлекановский РУС | 1+ 1 | 1 | ДГА-48М | 1970 | 3450 | СТ-190 | 2005 | ручное | ЩДГА-48м | нет | не работает | 0 | нет |  |  |  | 1 | 5,0 кВА
1.6 | Раевский РУС | 1 | 1 | ДГА-48М | 1980 |  | СТ-138 | 2001 | ручное |  |  |  | 0 | нет |  |  |  | 1 | 5,0 кВА
2 | БЕЛОРЕЦСКИЙ МУЭС |  |  | 21 | [9 empty] | 5 |  |  |  |  | 4
2.1 | Белорецский РУС | 2 | 1 | ДГА-3-48М1 | 1995 | 109 | СТ-190 | 2005 | ручное | Ш2101-4А8В | Ш2101-3Б8В | не исправ | 1 | А-41 | 1989/38 | нет |  | 1 | 5,0 кВА
|  | * | 1 | ДГА-3-48М1 | 1998 | 87 | QA-180 | 1998 | ручное | Ш2101-3Б8В |  | нет | 0
| АТС - Авзян |  | 1 | ДГА-3-24м | 1993 | 626 | СТ-190 | 2007 | автомат | Ш2101-3Б8В | Ш8101-3А8В | нет | 0 | нет |  | нет |  | 0
| РРС - Авзян |  | 1 | ДГА-3-24м | 1993 | 838 | СТ-190 | 2002 | автомат | Ш2101-3А8В | Ш8101-3А8Б | нет | 1 | ДГА-3-24м | 1993/380 | нет |  | 0
| АТС - Инзер |  | 1 | ДГА-3-24м (снять-?) | 1993 | 22.3 | СТ-190 | 2002 | автомат | Ш2101-3А8В | Ш8101-3А8Б | нет | 0 | нет |  | нет |  | 0
| РРС - Инзер |  | 1 | ДГА-3-24м | 1993 | 83 | СТ-190 | 2003 | автомат | Ш2101-3А8В | Ш8101-3А8Б | нет | 1 | ДГА-3-24м | 1993/10 | нет |  | 0
| АТС - Тукан |  | 1 | ДГА-3-24м | 1993 | 260 | СТ-190 | 2002 | автомат | Ш2101-3А8В | Ш8101-3А8Б | нет | 0 | нет |  | нет |  | 0
| РРС - Тукан |  | 1 | ДГА-3-24м | 1993 | 250 | СТ-190 | 2007 | автомат | Ш2101-3А8В | Ш8101-3А8Б | нет | 1 | ДГА-3-24м | 1993/50 | нет |  | 0
| АТС - Узян |  | 1 | 2Э-8Р-42 (127) | 1977 | 2352 | нет |  | неипольз | нет | нет | нет | 0 | нет |  |  |  | 0
| РРС - Узян |  | 1 | ДГА-3-24м | 1993 | 620 | СТ-190 | 2002 | автомат | Ш2101-3А8В | Ш8101-3А8Б | нет | 0 | нет |  | нет |  | 0
| УРС - 12 |  | 1 | ДГА-3-24 | 1993 | 120 | СТ-180 | 1999 | автомат | Ш210-4А8В | Ш810-4А8В | нет | 0 | нет |  | нет |  | 0
2.2 | Аскаровский РУС | 2 | 1 | ДГА-3-48М1 | 1982 | 922 | СТ-190 | 2008 | ручное | ЩДГА-48Б | ВЩЗ | не исправ | 0 | нет |  | нет |  |  | нет
2.3 | Ст.Субхангуловский РУС | 1+ 1 | 1 | ДГА-3-24М1 | 1992 | 3060 | СТ-190 | 2007 | ручное | нет | нет | нет | 1 | АД-30-Т | 19981326 | нет |  | 2 | 2,2 кВт
2.4 | Учалинский РУС г. Учалы | 2 | 1 | ДГА-3-48М | 1974 | * | СТ-190 | 2006 | ручное | ШДГА-48Б | ШАВ-Б | нет | 0 | нет |  | нет |  | 1 | 5,0 кВА
| с. Учалы |  | 1 | ДГМА-26м1-8 | 1989 | * | СТ-132 | 2006 | ручное | нет | нет | нет | 0 | нет |  | нет
| п. Уральск |  | 1 | ДЭС 2Э8Р У2 | * | * | СТ-132 | 2008 | автомат | Я8001-3455 | нет | нет | 0 | нет |  | нет
3 | БИРСКИЙ МУЭС |  |  | 11 | [9 empty] | 3 |  |  |  |  | 8
3.1 | Бирский РУС (АТС-2) | 2 | 1 | АД-100С | 1996 | 230 | СТ-190 | 2007 | автомат | БА | БПЛ | СТ-190 | 1 | ДГА-48 | 1966/8330 | ЩДГА+ЩДГВ |  | 1 | 2,2 кВт
| (АТС-3) | 2 | 1 | АДА-15 ВЛБС | 2003 | 300 | СТ-55 | 2006 | автомат | ЩУ3253 | ЩУ-32А2 |  | 0 | Honda | 2006 |  |  | 1 | 5,0 кВА
| (АТС-4) | 1 |  | нет | * |  | * | * | * |  |  |  |  | нет | * | * | *
3.2 | Аскинский РУС | 2 | 1 | ДГА-3-24м | 1984 | 114 | СТ-190 | 2008 | автомат | ЩДГА-24Б | ЩАВ-5 | СТ-190 | 1 | АД-30С | 1987/17 | нет |  | 1 | 5,0 кВА
3.3 | Караидельский РУС |  | 1 | АД-30 | 1996 | 400 | СТ-190 | 2006 | автомат | КНМ-3 | БПЛ | нет | 1 | ДГА-45 | 1984 | паралельн |  | 1 | 5,0 кВА
3.4 | Мишкинский РУС | 1 + 1 | 1 | ДГА-24М | 1989 | 30 | СТ-190 | 2007 | автомат | ЩДГА-24Б | ЩАВ-Б | нет | 0 | нет |  |  |  | 1 | 2,2 кВт
3.5 | Бураевский РУС | 1 | 1 | ДГА-3-24М1 | 1989 | 250 | СТ-190 | 2006 | автомат | ЩДГА-24Б | ЩАВ-Б | OPzS-300 | 0 | нет |  |  |  | 1 | 2,2 кВт
3.6 | В.-Татышлинский РУС | 2 | 1 | ДГА-24М | 1989 | 1000 | СТ-190 | 2005 | ручное | Ш8101-3А8В | Ш2101-3Б8 | немонтир | 0 | нет |  |  |  | 1 | 5,0 кВА
3.7 | Ст.-Балтачевский РУС | 2 | 1 | ДГА-3-24М1 | 1988 | * | СТ-190 | 2006 | автомат | ЩДГА-24Б | ЩАВ-Б | 135/12 | 0 | нет |  |  |  | 1 | 5,0 кВА
4 | ДЮРТЮЛИНСКИЙ МУЭС |  |  | 3 | [9 empty] | 0 |  |  |  |  | 3
4.1 | Дюртюлинский РУС | 2 | 1 | ДЭУ-60 | 2003 | 53 | СТ-190 | 2006 | ручное | КУ2У-50-60 | не рабочий |  | 0 | нет |  |  |  | 1 | 5,0 кВА
4.2 | В.-Яркеевский РУС | 2 | 1 | ДГА-48м | 1971 | 220 | СТ-190 | 2006 | ручное | ЩДГА-48м | нет |  | 0 | нет |  |  |  | 1 | 2,2 кВт
4.3 | Чекмагушевский РУС | 2 | 1 | ДГА-48 | 1966 |  | СТ-190 | 2006 | ручное | ЩДГА-48м | нет |  | 0 | нет |  |  |  | 1 | 2,2 кВт
5 | КУМЕРТАУСКИЙ МУЭС |  |  | 8 | [9 empty] | 1 |  |  |  |  | 11
5.1 | Кумертауский РУС | 2 | 1 | ДГМ-100 (АТС-4,5,2) | 1979 | нераб | СТ-190 | 2008 | ручное | нет | нет | нет | 0 | ДГМ-100 | 1979 | нет |  | 1 | 5,0 кВА
|  | 2 | 1 | ДГА-48М (АТС-3) | 1978 | 88 | СТ-190 | 2005 | ручное | нет | нет | нет | 0 | нет |  |  |  | 1 | 2,2 кВт
5.2 | Ермолаевский РУС | 2 | 1 | 2Э-8-РУ2 | 1988 | 57 | СТ-190 | 2007 | ручное | нет | нет | нет | 0 | 5,0 кВт-диз |  |  |  | 2 | 4,8 кВА
5.3 | Мелеузовский РУС | 2 | 1 | ТМЗ-ДЭ-104(АТС-3) | 1972 | 96 | СТ-190 | 2008 | ручное | нет | нет | нет | 0 | нет |  | нет |  | 1 | 2,2 кВт-диз
|  | 2 | 1 | АД-100 (АТС-4,5) | 1997 | 1062 | СТ-190 | 2008 | ручное | нет | нет | нет | 0 | нет |  | нет |  | 1 | 5,0 кВА
[18 empty] | 1 | 2,2 кВт
5.4 | Исянгуловский РУС | 2 | 1 | Э16МА3 | 1976 | 530 | СТ-190 | 2008 | ручное | нет | нет | нет | 0 | нет |  | нет |  | 1 | 5,0 кВА
5.5 | Мраковский РУС | 2 | 1 | 3003-Л | 1997 |  | СТ-190 | 2005 | ручное | нет | нет | нет | 1 | 3003-Л | 1997 | нет |  | 1 | 2,2 кВт-диз
[18 empty] | 1 | 5,0 кВА
[18 empty] | 1 | 2,2 кВт
№ | Наименование | колич |  | ДГА - основной |  |  | аккумуляторы |  |  | шкаф |  |  |  | ДГА - резервный |  | аккумуляторы |  | бензо-станция
| объекта установки | вводов |  | марка, тип | год |  | марка | год | автоматиз |  |  |  |  | марка, тип | год | марка | год | кол | мощность
6 | МЕСЯГУТОВСКИЙ МУЭС |  |  | 5 | [9 empty] | 0 |  |  |  |  | 5
6.1 | Месягутовский РУС | 2 | 1 | АД-30С | 1996 |  | СТ-190 | 1998 | автомат |  |  |  | 0 | нет |  |  |  | 1 | 2,2 кВт
6.2 | Б-Устьикинский РУС | 1 | 1 | ДГА-24 | 1988 |  | СТ-190 | 2004 | ручное |  |  |  | 0 | нет |  |  |  | 1 | 5,0 кВА
6.3 | В.-Кигинский РУС | 1 | 1 | 2Э-8-РУ2 | 1990 |  | СТ-132 | 2004 | ручное |  |  |  | 0 | нет |  |  |  | 1 | 5,0 кВА
6.4 | Малоязовский РУС | 1 | 1 | АД-30 | 1996 |  | СТ-190 | 2002 | автомат |  |  |  | 0 | нет |  |  |  | 1 | 5,0 кВА
6.5 | Новобелокатайский РУС | 1 | 1 | ДГА-48 | 1994 |  | СТ-190 | 2001 | ручное |  |  |  | 0 | нет |  |  |  | 1 | 5,0 кВА
7 | НЕФТЕКАМСКИЙ МУЭС |  |  | 7 | [9 empty] | 0 |  |  |  |  | 3
7.1 | Нефтекамский-центр | 2 | 1 | ДГА-48 (АТС-4) | 1976 | 272 | СТ-190 | 2004 | ручное | нет | нет | нет | 0 | нет
|  | 1 | 1 | ДГА-24 (АТС-2) | 1985 | 328 | СТ-190 | 2004 | ручное | нет | нет | нет | 0 | нет |  |  |  | 1 | 2,2 кВт
|  | 2 | 1 | ГС-75 (АТС-5) | 1989 | 164 | СТ-190 | 2001 | ручное | нет | нет | нет | 0 | нет
| п. Амзя | 2 |  | нет |  |  | * |  | ручное |  |  |  | 0 | нет
7.2 | Калтасинский РУС | 2 | 1 | ЭДС-30 | 1997 | 214 | СТ-120 | 2000 | ручное | нет | нет | нет | 0 | нет |  |  |  |  | нет
| Красный Холм | 1 | 1 | Ч-4 | 1994 | 168 | нет |  | ручное | нет | нет | нет | 0 | нет |  |  |  |  | нет
7.3 | Николо-Берёзовский РУС | 2 | 1 | ДГА-3-48м | 1979 | 558 | 6 СТ-190 | 2006 | автом | ШДГА-48м | ЩАВ | СТ-190=04 | 0 | нет |  |  |  | 1 | 5,0 кВА
7.4 | Янаульский РУС | 2 | 1 | ДГА-24 | 1985 | 32 | СТ-190 | 2008 | ручное | ЩДГА-48Б | неиспр |  | 0 | нет |  |  |  | 1 | 2,2 кВт
7.5 | Агидель | 2 |  | нет |  |  | * |  | ручное |  |  |  |  | нет |  |  |  |  | нет
8 | ОКТЯБРЬСКИЙ ГУС |  |  | 2 | [9 empty] | 0 |  |  |  |  | 1
8 |  |  | 1 | АСДА-200 (АТС МТ-20) |  | 1 | [6 empty] | 0 |  |  |  |  | 1 | 5,0 кВА
|  | 2 | 1 | ДЭС-60 (передвиж) | 2006 | 0
9 | САЛАВАТСКИЙ ГУС |  |  | 2 | [9 empty] | 0 |  |  |  |  | 1
9 |  | 2 | 1 | ЭСД-100 (АТС-2,6) | 1997 | * | СТ-190 | 2005 | ручное | нет | нет | нет | 0 | нет |  | нет |  | 1 | 5,0 кВА
|  |  | 1 | ADR-68 (АТС-35) | 2008 |  |  |  | автоматиз |  |  |  | 0 | нет |  | нет
10 | СИБАЙСКИЙ МУЭС |  |  | 8 | [9 empty] | 2 |  |  |  |  | 4
10.1 | Сибайский РУС | 2 | 1 | АД-30 (АТС-2) | 1976 | 15 | СТ-132 | 2006 | ручное | нет | нет | нет | 0 | нет |  | нет |  | 1 | 2,2 кВт
|  |  | 1 | AJD-132 (АТС-3) | 2007 | 8 | 6AJ-60 | 2007 | автоматиз | Deep Sea 720 |  |  | 1 | один с дизел.
|  |  | 1 | KDE 6500T (АТС-3) | 2006 | 200 | СТ-36 | 2006 | ручное | нет | нет | нет | 0 | нет |  | нет
10.2 | Акъярский РУС | 2 | 1 | ДЭС-30 | 1987 | 434 | СТ-132 | 2001 | ручное | нет | нет | нет | 0 | нет |  |  |  | 1 | 5,0 кВА
10.3 | Баймакский РУС | 2 | 1 | ДГА-48М2 | 1986 | 1 | СТ-190 | 2002 | ручное |  |  |  | 1 | ДГА-48М2(нет возбужд) | 1986 | СТ-190 | 2002 | 1 | 2,2 кВт
10.4 | Зилаирский РУС | 2 | 1 | ДГА-30 | 1999 | 177 | пусковой двигатель |  | ручное | есть | есть | нет | 0 | нет |  | * |  | 1 | 2,2 кВт
11 | СТЕРЛИТАМАКСКИЙ МУЭС |  |  | 9 | [9 empty] | 2 |  |  |  |  | 3
11.1 | Стерлитамакский РУС | 2 | 1 | ТЭМ-ДЭ-104 (АТС-24) | 1984 | * | СТ-190 | 2005 | ручное | нет | нет | нет | 1 | ДГА-100 | 1991 | нет
|  | 2 | 1 | АСДА-200(АТС-21,25) | 1994 | 55 | СТ-190 | 2007 | ручное | нет | нет | нет | 1 | АСДА-200 | 1994/57 | СТ-190 | 2005
11.2 | Ишимбайский РУС | 2 | 1 | ДГА-48М (АТС-3,4,7) | 1980 | 143 | СТ-190 | 2006 | ручное | нет | нет | нет | 0 | нет |  | нет |  | 1 | 2,2 кВт
| с. Петровское |  | 1 | АД-16Т | 1996 | 514 | СТ-132 | 2006 | ручное | нет | нет | нет | 0 | нет
11.3 | Стерлибашевский РУС | 2 | 1 | АД-16С-Т400 | 2007 | 0 | нет |  | ручное |  |  |  | 0 | нет |  |  |  | 1 | 2,2 кВт
11.4 | Фёдоровский РУС | 1 | 1 | ДГА-3-48М1 | 1984 | 754 | СТ-190 | 2005 | автом | ЩДГА-48Б | ЩАВ-БО4 | нет | 0 | нет |  | нет |  | 1 | 1,0 кВт
11.5 | Толбазинский РУС | 2 | 1 | АД-30 | 1980 | 159 | СТ-132 | 2007 | ручное | нет | нет | нет | 0 | нет |  |  |  |  | нет
12 | ТУЙМАЗИНСКИЙ МУЭС |  |  | 5 | [9 empty] | 1 |  |  |  |  | 6
12.1 | Туймазинский РУС | 2 | 1 | АД-100-Т400 | 2004 | 70 | СТ-190 | 2004 | ручное | нет | нет | нет | 0 | нет |  | * | * | 2 | 5,0+2,2 кВА
12.2 | Бакалинский РУС | 1 | 1 | ДГА-48М | 1980 | 697 | СТ-190 | негодн | ручное | ШДГА-48Б | ЩАВ-БО4 | немонтир | 0 | нет |  | * | * | 1 | 5,0 кВА
12.3 | Буздякский РУС | 1 |  | ДГА-2-24М(нет возбужд) | 1986 | 733 |  |  | ручное | нет | нет | нет | 1 | ЭСД-30М2 | 2001/768 | СТ-190 | 2004 | 1 | 2,2 кВт
12.4 | Шаранский РУС | 1 | 1 | ДГА-48М | 1973 | 1636 | 6 СТ-160 | 2004 | ручное | нет | нет | нет | 0 | нет |  | нет |  | 1 | 5,0 кВА
12.5 | Языковский РУС | 1 | 1 | АД-16С-Т400 | 2000 | 210 | СТ-190 | 2006 | ручное | не смонтировано |  | нет | 0 | нет |  | * | * | 1 | 5,0 кВА
13 | Р У М С |  |  | 5 | [9 empty] | 1 |  |  |  |  | 4
13.1 | Р У М С | 2 | 1 | ДЭС-500 (передвиж) | 2008 | 2 | [6 empty] | 0 | нет |  |  |  | 1 | 5,0 кВА
13.2 | Архангельский РУС | 1 | 1 | ДГА-3-24 | 1982 | 1 | 6СТ-190 | 1999 | есть |  |  |  | 0 | нет |  |  |  | 1 | 5,0 кВА
13.3 | Красногорский РУС | 1 | 1 | АД-30С-Т400 | 1989 | 1 | СТ-50 | * | ручное |  |  |  | 1 | АД-8 |  |  |  | 1 | 2,2 кВт
13.4 | Красноусольский РУС | 2 | 1 | ДГА-24М | 1978 | 1 | * | 2005 | * |  |  |  | 0 | нет |  |  |  | 1 | 2,2 кВт
№ | Наименование | колич |  | ДГА - основной |  |  | аккумуляторы |  |  | шкаф |  |  |  | ДГА - резервный |  | аккумуляторы |  | бензо-станция
| объекта установки | вводов |  | марка, тип | год |  | марка | год | автоматиз |  |  |  |  | марка, тип | год | марка | год | кол | мощность
14 | УФИМСКАЯ Г Т С |  |  | 8 | [9 empty] | 1 |  |  |  |  | 1
14.1 | ГТС-центр | 2 | 1 | ДЭС-100 ВС (передвиж) |  | 2 | [6 empty] | 0 | нет
|  |  | 1 | ДЭС-200 (передвиж) | 2000 | 2 | [6 empty] | 0 | нет
14.2 | Благовещенский РУС | 2 | 1 | ДГА-48М-2 | 1980 | * | 6СТ-190А | 2007 | ручное | ЩДГА-48Б | ЩАВ-БО4 | нет | 0 | нет |  |  |  |  | нет
14.3 | Иглинский РУС | 2 | 1 | ДГА-48М-2 | 1991 | 1033 | 6СТ-190 | 2007 | автомат | ЩДГА-48Б | ШАВ-Б | СТ-190=07 | 0 | нет |  | нет |  |  | нет
14.4 | Кармаскалинский РУС | 1 | 1 | АДА-22-Т400 ВЯ2 | 2006 | 93 | СТ-55 | 2006 | автомат | ЩУАД20-1С | БКА-25-2 | СТ-55 | 0 | нет |  | нет |  |  | нет
14.5 | Чишминский РУС | 1 | 1 | ТМЗ-ДЭ-104 | 1976 | 752 | 6СТ-190 | 2004 | ручное | нет | нет |  | 1 | АД-30-1Р | 2005/35 |  |  | 1 | 5,0 кВА
14.6 | Кушнаренковский РУС | 2 | 1 | АД-60 С-Т4001Р | 1997 | 1 |  | 2005 | ручное | нет | нет | нет | 0 | нет |  |  |  |  | нет
15 | Р Р Т П Ц |  |  | 44 | [9 empty] | 14 |  |  |  |  | 0
| ПРС Тимкино |  | 1 | ДГА-24м | 1985 |  |  |  | автоматиз |  |  |  | 1 | ДГА-24м | 1985
| ПРС Караидель |  | 1 | ДГА-24м | 1985 |  |  |  | автоматиз |  |  |  | 1 | ДГА-24м | 1985
| РТС Бураево |  | 1 | ДГА-75 | 1980 |  |  |  | ручное |  |  |  | 1 | ДГА-75 | 1980
| ПРС Нефтекамск |  | 1 | 3Э16А | 1993 |  |  |  | ручное |  |  |  | 0 | нет
| ПРС Калтасы |  | 1 | 2Э8РУ | 1998 |  |  |  | ручное |  |  |  | 0 | нет
| ОРС Агидель |  | 1 | 3Э16А | 1993 |  |  |  | ручное |  |  |  | 0 | нет
| РТС Баймак |  | 1 | 2ДГ742 | 1985 |  |  |  | ручное |  |  |  | 0 | нет
| ПРС Акъяр |  | 1 | 1Э16МА3 | 1986 |  |  |  | автоматиз |  |  |  | 0 | нет
| ПРС Уфимка |  | 1 | 1Э16МА3 | 1996 |  |  |  | автоматиз |  |  |  | 0 | нет
| ПРС Тазларово |  | 1 | ДГА-24м | 1978 |  |  |  | автоматиз |  |  |  | 1 | ДГА-24м | 1979
| ПРС Благовещенск |  | 1 | ДГА-24м | 1978 |  |  |  | автоматиз |  |  |  | 1 | ДГА-24м | 1978
| ПРС Бирск |  | 1 | ДГА-48м | 1977 |  |  |  | автоматиз |  |  |  | 1 | ДГА-48м | 1977
| ПРС Покровка |  | 1 | ДГА-24м | 1978 |  |  |  | автоматиз |  |  |  | 1 | ДГА-24м | 1981
| ПРС Мелеуз |  | 1 | ДГА-24м | 1983 |  |  |  | ручное |  |  |  | 1 | ДГА-24м | 1983
| ПРС Воскресенка |  | 1 | ДГА-24м | 1983 |  |  |  | автоматиз |  |  |  | 1 | ДГА-24м | 1983
| ПРС Каскиново |  | 1 | ДГА-24м | 1983 |  |  |  | автоматиз |  |  |  | 1 | ДГА-24м | 1983
| РРС Исянгулово |  | 1 | ДГА-24м | 1983 |  |  |  | автоматиз |  |  |  | 1 | ДГА-24м | 1983
| ПРС Кугарчи |  | 1 | ДГА-24м | 1983 |  |  |  | автоматиз |  |  |  | 1 | ДГА-24м | 1983
| ПРС Зилаир |  | 1 | ДГА-24м | 1983 |  |  |  | автоматиз |  |  |  | 1 | ДГА-24м | 1983
| ПРС Юлдыбаево |  | 1 | ДГА-24м | 1986 |  |  |  | автоматиз |  |  |  | 1 | ДГА-24м | 1986
| ПРС Озёрный |  | 1 | ДГА-24м | 1994 |  |  |  | ручное |  |  |  | 0 | нет
| РТС Белорецк |  | 1 | ДГА-24м | 1978 |  |  |  | ручное |  |  |  | 0 | нет
| МРТС Учалы |  | 1 | ДГА-24м | 1987 |  |  |  | ручное |  |  |  | 0 | нет
| РРС Бураево |  | 1 | ДГА-48м | 1976 |  |  |  | автоматиз |  |  |  | 0 | нет
| РТС Бакалы |  | 1 | АД-60с | 1998 |  |  |  | ручное |  |  |  | 0 | нет
| ПРС В.Яркеево |  | 1 | АД-16с | 2001 |  |  |  | ручное |  |  |  | 0 | нет
| ПРС Биккулово |  | 1 | АД-8с | 2002 |  |  |  | ручное |  |  |  | 0 | нет
| ПРС Ст.Субхангулово |  | 1 | Д-8,5LH2 | 2003 |  |  |  | ручное |  |  |  | 0 | нет
| ПРС Байназарово |  | 1 | Д-8,5LH2 | 2003 |  |  |  | ручное |  |  |  | 0 | нет
| ПРС Северный |  | 1 | Э16МА3 | 1996 |  |  |  | ручное |  |  |  | 0 | нет
17 | ЛОК СВЯЗИСТ |  | 1 | ДГ-8 (для газ. котель) |  | 1 |  |  | ручное |  |  |  | 0
| И Т О Г О | 116 | [10 empty] | 31 |  |  |  |  | 62

## 2011 (hidden)
№ | Наименование | колич |  | ДГА - основной |  |  | аккумуляторы |  |  | шкаф |  |  |  | ДГА - резервный |  | аккумуляторы |  | бензо-станция |  | нет
| объекта установки | вводов |  | марка, тип | год | м/час | марка | год | запуск | комутац | автоматик |  |  | марка, тип | год/м.час | марка | год | кол | мощность | кол
1 | БЕЛЕБЕЕВСКИЙ МУЭС |  |  | 8 | [9 empty] | 1 |  |  |  |  | 8
1.1 | Белебеевский РУС | 2 | 1 | АД-200 ТСП | 1999 | 400 | СТ-190А | 2007 | ручное |  |  |  | 0 | нет |  |  |  | 2 | 5,0 кВт+2,2 |  | MG 5000 I-HE
| Приютово | 2 | 1 | ДГА-24М | 1985 |  | СТ-190А | 2005 | ручное |  |  |  | 0 | нет |  |  |  | 1 | 3,0 кВА
1.2 | Бижбулякский РУС | 2 | 1 | АД-60С | 1997 |  | СТ-210А | 2007 | автомат | есть |  | СТ-210=07 | 0 | нет |  |  |  | 1 | 5,0 кВт |  | MG 5000 I-HE
1.3 | Ермекеевский РУС | 2 | 1 | ДГА-48М | 1974 |  | СТ-190А | 2005 | ручное |  |  |  | 0 | нет |  |  |  | 1 | 2,2 кВт
1.4 | Киргизмиякинский РУС | 2 | 1 | ДГА-24М | 1972 | 933 | СТ-132 | 2007 | ручное | нет | нет |  | 1 | ДГА-98М | неиспр | нет |  | 1 | 5,0 кВт |  | MG 5000 I-HE
1.5 | Давлекановский РУС | 1+ 1 | 1 | ДГА-48М | 1970 | 3450 | СТ-190 | 2005 | ручное | ЩДГА-48м | нет | не работает | 0 | нет |  |  |  | 1 | 5,0 кВА |  | MG 5000 I-HE
1.6 | Раевский РУС | 1 | 1 | ДГА-48М | 1980 |  | СТ-138 | 2001 | ручное |  |  |  | 0 | нет |  |  |  | 1 | 5,0 кВА |  | MG 5000 I-HE
2 | БЕЛОРЕЦСКИЙ МУЭС |  |  | 21 | [9 empty] | 5 |  |  |  |  | 7
2.1 | Белорецский РУС | 2 | 1 | ДГА-3-48М1 | 1995 | 109 | СТ-190 | 2005 | ручное | Ш2101-4А8В | Ш2101-3Б8В | не исправ | 1 | А-41 | 1989/38 | нет |  | 1 | 5,0 кВА |  | MG 5000 I-HE
|  | * | 1 | ДГА-3-48М1 | 1998 | 87 | QA-180 | 1998 | ручное | Ш2101-3Б8В |  | нет | 0
| Межгорье |  | 1 | 8100ED-AA/SHBA | 2010 | 0 | 0 | 0 | ручное
| АТС - Авзян |  | 1 | ДГА-3-24м | 1993 | 626 | СТ-190 | 2007 | автомат | Ш2101-3Б8В | Ш8101-3А8В | нет | 0 | нет |  | нет |  | 0
| РРС - Авзян |  | 1 | ДГА-3-24м | 1993 | 838 | СТ-190 | 2002 | автомат | Ш2101-3А8В | Ш8101-3А8Б | нет | 1 | ДГА-3-24м | 1993/380 | нет |  | 0
| АТС - Инзер |  | 1 | ESE 406 HS-GT | 2010 |  |  |  | ручное |  |  | нет | 0 | нет |  | нет |  | 0 | 3,28 кВА |  | ESE 406 HS-GT
| РРС - Инзер |  | 1 | ДГА-3-24м | 1993 | 83 | СТ-190 | 2003 | автомат | Ш2101-3А8В | Ш8101-3А8Б | нет | 1 | ДГА-3-24м | 1993/10 | нет |  | 0
| АТС - Тукан |  | 1 | ДГА-3-24м | 1993 | 260 | СТ-190 | 2002 | автомат | Ш2101-3А8В | Ш8101-3А8Б | нет | 0 | нет |  | нет |  | 1 | 5,6 кВА |  | ЕВ-7.0/230
| РРС - Тукан |  | 1 | ДГА-3-24м | 1993 | 250 | СТ-190 | 2007 | автомат | Ш2101-3А8В | Ш8101-3А8Б | нет | 1 | ДГА-3-24м | 1993/50 | нет |  | 0
| АТС - Узян |  | 0 | 2Э-8Р-42 (127) | 1977 | 2352 | нет |  | неипольз | нет | нет | нет | 0 | нет |  |  |  | 0
| РРС - Узян |  | 1 | ДГА-3-24м | 1993 | 620 | СТ-190 | 2002 | автомат | Ш2101-3А8В | Ш8101-3А8Б | нет | 0 | нет |  | нет |  | 0
| УРС - 12 |  | 1 | ДГА-3-24 | 1993 | 120 | СТ-180 | 1999 | автомат | Ш210-4А8В | Ш810-4А8В | нет | 0 | нет |  | нет |  | 0
2.2 | Аскаровский РУС | 2 | 1 | ДГА-3-48М1 | 1982 | 922 | СТ-190 | 2008 | ручное | ЩДГА-48Б | ВЩЗ | не исправ | 0 | нет |  | нет |  | 1 | 5,0 кВА |  | MG 5000 I-HE
2.3 | Ст.Субхангуловский РУС | 1+ 1 | 1 | ДГА-3-24М1 | 1992 | 3060 | СТ-190 | 2007 | ручное | нет | нет | нет | 1 | АД-30-Т | 19981326 | нет |  | 2 | 2,2 кВт |  | АБП 2,2-230ВХ = 2 шт.
2.4 | Учалинский РУС г. Учалы | 2 | 1 | ДГА-3-48М | 1974 | * | СТ-190 | 2006 | ручное | ШДГА-48Б | ШАВ-Б | нет | 0 | нет |  | нет |  | 1 | 5,0 кВА |  | EH-36D
| с. Учалы |  | 1 | ДГМА-25м1-8 | 1989 | * | СТ-132 | 2006 | ручное | нет | нет | нет | 0 | нет |  | нет |  | 1 | 2,2 кВт |  | ES 2200
| п. Уральск |  | 1 | ДЭС 2Э8Р У2 | * | * | СТ-132 | 2008 | автомат | Я8001-3455 | нет | нет | 0 | нет |  | нет
3 | БИРСКИЙ МУЭС |  |  | 10 | [9 empty] | 2 |  |  |  |  | 9
3.1 | Бирский РУС (АТС-2) | 2 | 1 | АДА 25-Т400 РА2 | 2010 |  |  |  | автомат | БКА 25-117У | [7 empty] | 1 | 2,2 кВт
| (АТС-3) | 2 | 1 | АДА-15 ВЛБС | 2003 | 300 | СТ-55 | 2006 | автомат | ЩУ3253 | ЩУ-32А2 |  | 0 | Honda | 2006 |  |  | 1 | 5,0 кВА |  | MG 5000 I-HE
| (АТС-4) | 1 |  | нет | * |  | * | * | * |  |  |  |  | нет | * | * | *
3.2 | Аскинский РУС | 2 | 1 | ДГА-3-24м | 1984 | 114 | СТ-190 | 2008 | автомат | ЩДГА-24Б | ЩАВ-5 | СТ-190 | 1 | АД-30С | 1987/17 | нет |  | 1 | 5,0 кВА |  | MG 5000 I-HE
3.3 | Караидельский РУС |  | 1 | АД-30 | 1996 | 400 | СТ-190 | 2006 | автомат | КНМ-3 | БПЛ | нет | 1 | ДГА-45 | 1984 | паралельн |  | 1 | 5,0 кВА |  | MG 5000 I-HE
[18 empty] | 1 | 2,2 кВт |  | неисправен
3.4 | Мишкинский РУС | 1 + 1 | 1 | ДГА-24М | 1989 | 30 | СТ-190 | 2007 | автомат | ЩДГА-24Б | ЩАВ-Б | нет | 0 | нет |  |  |  | 1 | 2,2 кВт |  | EZ 2200
3.5 | Бураевский РУС | 1 | 1 | ДГА-3-24М1 | 1989 | 250 | СТ-190 | 2006 | автомат | ЩДГА-24Б | ЩАВ-Б | OPzS-300 | 0 | нет |  |  |  | 1 | 2,2 кВт |  | Хонда
3.6 | В.-Татышлинский РУС | 2 | 1 | ДГА-24М | 1989 | 1000 | СТ-190 | 2005 | ручное | Ш8101-3А8В | Ш2101-3Б8 | немонтир | 0 | нет |  |  |  | 1 | 5,0 кВА |  | MG 5000 I-HE
3.7 | Ст.-Балтачевский РУС | 2 | 1 | ДГА-3-24М1 | 1988 | * | СТ-190 | 2009 | автомат | ЩДГА-24Б | ЩАВ-Б | 135/12 | 0 | нет |  |  |  | 1 | 5,0 кВА | 1 | MG 5000 I-HE
4 | ДЮРТЮЛИНСКИЙ МУЭС |  |  | 3 | [9 empty] | 0 |  |  |  |  | 3
4.1 | Дюртюлинский РУС | 2 | 1 | ДЭУ-60 | 2003 | 53 | СТ-190 | 2006 | ручное | КУ2У-50-60 | не рабочий |  | 0 | нет |  |  |  | 1 | 5,0 кВА |  | MG 5000 I-HE
4.2 | В.-Яркеевский РУС | 2 | 1 | ДГА-48м | 1971 | 220 | СТ-190 | 2006 | ручное | ЩДГА-48м | нет |  | 0 | нет |  |  |  | 1 | 2,2 кВт
4.3 | Чекмагушевский РУС | 2 | 1 | ДГА-48 | 1966 |  | СТ-190 | 2006 | ручное | ЩДГА-48м | нет |  | 0 | нет |  |  |  | 1 | 2,2 кВт
5 | МЕЛЕУЗОВСКИЙ МУЭС |  |  | 9 | [9 empty] | 2 |  |  |  |  | 11
5.1 | Кумертауский ГУС | 2 | 1 | ДГМ-100 (АТС-4,5,2) | 1979 | нераб | СТ-190 | 2008 | ручное | нет | нет | нет | 0 | ДГМ-100 | 1979 | нет |  | 1 | 5,0 кВА |  | MG 5000 I-HE
|  | 2 | 1 | ДГА-48М (АТС-3) | 1978 | 88 | СТ-190 | 2005 | ручное | нет | нет | нет | 0 | нет |  |  |  | 1 | 2,2 кВт
[18 empty] | 1 | 2,0 кВт
5.3 | Мелеузовский РУС | 2 | 1 | AJD-90 (АТС-3) | 2010 |  |  |  | автомат | есть | АВР |  | 0 | нет |  | нет |  | 1 | 2,2 кВт-диз
|  | 2 | 1 | АД-100 (АТС-4,5) | 1997 | 1062 | СТ-190 | 2008 | ручное | нет | нет | нет | 0 | нет |  | нет |  | 1 | 5,0 кВА |  | MG 5000 I-HE
|  |  | 0 | ТМЗ-ДЭ-104(АТС-3) | 1972 | снято | [11 empty] | 1 | 2,2 кВт
5.2 | Ермолаевский РУС | 2 | 1 | 2Э-8-РУ2 | 1988 | 57 | СТ-190 | 2007 | ручное | нет | нет | нет | 1 | 6,5 кВт-диз |  |  |  | 1 | 5,0 кВА |  | MG 5000 I-HE
5.4 | Исянгуловский РУС | 2 | 1 | Э16МА3 | 1976 | 530 | СТ-190 | 2008 | ручное | нет | нет | нет | 0 | нет |  | нет |  | 1 | 5,0 кВА |  | MG 5000 I-HE
5.5 | Мраковский РУС | 2 | 1 | 3003-Л | 1997 |  | СТ-190 | 2005 | ручное | нет | нет | нет | 1 | 3003-Л | 1997 | нет |  | 1 | 5,0 кВА |  | MG 5000 I-HE
| с. Юмагузино | [16 empty] | 1 | 5,0 кВА |  | MG 5000 I-HE
[18 empty] | 1 | 2,2 кВт
№ | Наименование | колич |  | ДГА - основной |  |  | аккумуляторы |  |  | шкаф |  |  |  | ДГА - резервный |  | аккумуляторы |  | бензо-станция
| объекта установки | вводов |  | марка, тип | год |  | марка | год | автоматиз |  |  |  |  | марка, тип | год | марка | год | кол | мощность | кол
6 | МЕСЯГУТОВСКИЙ МУЭС |  |  | 5 | [9 empty] | 0 |  |  |  |  | 9
6.1 | Месягутовский РУС | 2 | 1 | АД-30С | 1996 |  | СТ-190 | 1998 | автомат |  |  |  | 0 | нет |  |  |  | 1 | 2,2 кВт
| с. Дуван | [16 empty] | 1 | 2 кВт
| с. Ярославка | [16 empty] | 1 | 2 кВт
6.2 | Б-Устьикинский РУС | 1 | 1 | ДГА-24 | 1988 |  | СТ-190 | 2004 | ручное |  |  |  | 0 | нет |  |  |  | 1 | 5,0 кВА |  | MG 5000 I-HE
[18 empty] | 1 | 2 кВт
6.3 | В.-Кигинский РУС | 1 | 1 | АД-20С-Т400 | 2010 | 0 | СТ-132 | 2010 | ручное |  |  |  | 0 | нет |  |  |  | 1 | 2,2 кВт
[18 empty] | 1 | 1,0 кВт
6.4 | Малоязовский РУС | 1 | 1 | АД-30 | 1996 |  | СТ-190 | 2002 | автомат |  |  |  | 0 | нет |  |  |  | 1 | 5,0 кВА |  | MG 5000 I-HE
6.5 | Новобелокатайский РУС | 1 | 1 | ДГА-48 | 1994 |  | СТ-190 | 2001 | ручное |  |  |  | 0 | нет |  |  |  | 1 | 5,0 кВА |  | MG 5000 I-HE
7 | НЕФТЕКАМСКИЙ МУЭС |  |  | 8 | [9 empty] | 0 |  |  |  |  | 4
7.1 | Нефтекамский-центр | 2 | 1 | ДГА-48 (АТС-4) | 1976 | 272 | СТ-190 | 2004 | ручное | нет | нет | нет | 0 | нет
|  | 1 | 1 | ДГА-24 (АТС-2) | 1985 | 328 | СТ-190 | 2004 | ручное | нет | нет | нет | 0 | нет |  |  |  | 1 | 2,2 кВт
|  | 2 | 1 | ГС-75 (АТС-5) | 1989 | 164 | СТ-190 | 2001 | ручное | нет | нет | нет | 0 | нет
| п. Амзя | 2 |  | нет |  |  | * |  | ручное |  |  |  | 0 | нет
7.2 | Калтасинский РУС | 2 | 1 | ЭДС-30 | 1997 | 214 | СТ-120 | 2000 | ручное | нет | нет | нет | 0 | нет |  |  |  | 1 | 2,2 кВт
| Красный Холм | 1 | 1 | Ч-4 | 1994 | 168 | нет |  | ручное | нет | нет | нет | 0 | нет |  |  |  |  | нет | 1
7.3 | Николо-Берёзовский РУС | 2 | 1 | ДГА-3-48м | 1979 | 558 | 6 СТ-190 | 2006 | автом | ШДГА-48м | ЩАВ | СТ-190=04 | 0 | нет |  |  |  | 1 | 5,0 кВА |  | MG 5000 I-HE
7.4 | Янаульский РУС | 2 | 1 | ДГА-24 | 1985 | 32 | СТ-190 | 2008 | ручное | ЩДГА-48Б | неиспр |  | 0 | нет |  |  |  | 1 | 2,2 кВт |  | GEKO 2600 Е-АННВА
7.5 | Агидель | 2 | 1 | АД-20С-Т400 | 2010 | 0 | СТ-132 | 2010 | автоматиз |  |  |  | 0 | нет |  |  |  |  | нет | 1
8 | ОКТЯБРЬСКИЙ ГУС |  |  | 2 | [9 empty] | 0 |  |  |  |  | 2
8 |  | 2 | 1 | АСДА-200 (АТС-6 МТ-20) |  | 1 | СТ-190А | 2006 | ручное | нет | нет | нет | 0 | нет |  |  |  | 1 | 5,0 кВА |  | MG 5000 I-HE
|  | 2 | 1 | ДЭС-60 (передвиж) | 2006 | 0 | СТ-132АПЗ | 2006 | ручное | нет | нет | нет |  | нет |  |  |  | 1 | 2,4 кВт
9 | САЛАВАТСКИЙ ГУС |  |  | 2 | [9 empty] | 0 |  |  |  |  | 2
9 |  | 2 | 1 | ЭСД-100 (АТС-2,6) | 1997 | * | СТ-190 | 2005 | ручное | нет | нет | нет | 0 | нет |  | нет |  | 1 | 5,0 кВА |  | MG 5000 I-HE
|  |  | 1 | ADR-68 (АТС-35) | 2008 |  |  |  | автоматиз |  |  |  | 0 | нет |  | нет |  | 1 | эл.сварка
10 | СИБАЙСКИЙ МУЭС |  |  | 8 | [9 empty] | 2 |  |  |  |  | 8
10.1 | Сибайский РУС | 2 | 1 | АД-30 (АТС-2) | 1976 | 15 | СТ-132 | 2006 | ручное | нет | нет | нет | 0 | нет |  | нет |  | 1 | 5,0 кВА |  | HOTTER бензо агр
|  |  | 1 | AJD-132 (АТС-3) | 2007 | 8 | 6AJ-60 | 2007 | автоматиз | Deep Sea 720 |  |  | 1 | один с дизел. |  |  |  |  | 6,5 кВт |  | КDE 6500
|  |  | 1 | KDE 6500T (АТС-3) | 2006 | 200 | СТ-36 | 2006 | ручное | нет | нет | нет | 0 | нет |  | нет
10.2 | Акъярский РУС | 2 | 1 | ДЭС-30 | 1987 | 434 | СТ-132 | 2001 | ручное | нет | нет | нет | 0 | нет |  |  |  | 1 | 5,0 кВА |  | MG 5000 I-HE
[18 empty] | 1 | 2,2 кВт |  | Хонда
10.3 | Баймакский РУС | 2 | 1 | ДГА-48М2 | 1986 | 1 | СТ-190 | 2002 | ручное |  |  |  | 1 | ДГА-48М2(нет возбужд) | 1986 | СТ-190 | 2002 | 1 | 2,2 кВт
| СТС | [16 empty] | 1 | 5,0 кВА
| метросети | [16 empty] | 1 | 4,5 кВт
10.4 | Зилаирский РУС | 2 | 1 | ДГА-30 | 1999 | 177 | пусковой двигатель |  | ручное | есть | есть | нет | 0 | нет |  | * |  | 2 | 2,2 кВт
11 | СТЕРЛИТАМАКСКИЙ МУЭС |  |  | 9 | [9 empty] | 2 |  |  |  |  | 3
11.1 | Стерлитамакский РУС | 2 | 1 | ТЭМ-ДЭ-104 (АТС-24) | 1984 | * | СТ-190 | 2005 | ручное | нет | нет | нет | 1 | ДГА-100 | 1991 | нет
|  | 2 | 1 | АСДА-200(АТС-21,25) | 1994 | 55 | СТ-190 | 2007 | ручное | нет | нет | нет | 1 | АСДА-200 | 1994/57 | СТ-190 | 2005
11.2 | Ишимбайский РУС | 2 | 1 | ДГА-48М (АТС-3,4,7) | 1980 | 143 | СТ-190 | 2006 | ручное | нет | нет | нет | 0 | нет |  | нет |  | 0 | 2,2 кВт | 1 | на ремонте
| с. Петровское |  | 1 | АД-16Т | 1996 | 514 | СТ-132 | 2006 | ручное | нет | нет | нет | 0 | нет
11.3 | Стерлибашевский РУС | 2 | 1 | АД-16С-Т400 | 2007 | 0 | нет |  | ручное |  |  |  | 0 | нет |  |  |  | 1 | 2,2 кВт
11.4 | Фёдоровский РУС | 1 | 1 | ДГА-3-48М1 | 1984 | 754 | СТ-190 | 2005 | автом | ЩДГА-48Б | ЩАВ-БО4 | нет | 0 | нет |  | нет |  | 1 | 4,5 кВА
11.5 | Толбазинский РУС | 2 | 1 | АД-30 | 1980 | 159 | СТ-132 | 2007 | ручное | нет | нет | нет | 0 | нет |  |  |  | 1 | 3,0 кВт
12 | ТУЙМАЗИНСКИЙ МУЭС |  |  | 6 | [9 empty] | 1 |  |  |  |  | 6
12.1 | Туймазинский РУС | 2 | 1 | АД-100-Т400 | 2004 | 70 | СТ-190 | 2004 | ручное | нет | нет | нет | 0 | нет |  | * | * | 2 | 5,0+2,2 кВА | 1
12.2 | Бакалинский РУС | 1 | 1 | ДГА-48М | 1980 | 697 | СТ-190 | негодн | ручное | ШДГА-48Б | ЩАВ-БО4 | немонтир | 0 | нет |  | * | * | 1 | 5,0 кВА |  | MG 5000 I-HE
12.3 | Буздякский РУС | 1 | 1 | ДГА-2-24М(нет возбужд) | 1986 | 733 |  |  | ручное | нет | нет | нет | 1 | ЭСД-30М2 | 2001/768 | СТ-190 | 2004 | 1 | 2,2 кВт
12.4 | Шаранский РУС | 1 | 1 | ДГА-48М | 1973 | 1636 | 6 СТ-160 | 2004 | ручное | нет | нет | нет | 0 | нет |  | нет |  | 1 | 5,0 кВА |  | MG 5000 I-HE
12.5 | Языковский РУС | 1 | 1 | АД-16С-Т400 | 2000 | 210 | СТ-190 | 2006 | ручное | не смонтировано |  | нет | 0 | нет |  | * | * | 1 | 5,0 кВА |  | MG 5000 I-HE
13 | Р У М С |  |  | 5 | [9 empty] | 1 |  |  |  |  | 5
13.1 | Р У М С | 2 | 1 | ДЭС-500 (передвиж) | 2008 | 2 | [6 empty] | 0 | нет |  |  |  | 1 | 5,0 кВА |  | MG 5000 I-HE
| ЭТУС |  | 0 | АД-30 |  |  | передвиж
| телеграф |  | 0 | ДГА-200 | 1971 |  | нет |  | не рабоч
13.2 | Архангельский РУС | 1 | 1 | ДГА-3-24 | 1982 | 1 | 6СТ-190 | 1999 | есть |  |  |  | 0 | нет |  |  |  | 1 | 5,0 кВА |  | MG 5000 I-HE
13.3 | Красногорский РУС | 1 | 1 | АД-30С-Т400 | 1989 | 1 | СТ-50 | * | ручное |  |  |  | 1 | АД-8 |  |  |  | 1 | 2,2 кВт
| Красный Ключ | [16 empty] | 1 | 4,5 кВт |  | MG 5000 I-HE
13.4 | Красноусольский РУС | 2 | 1 | ДГА-24М | 1978 | 1 | * | 2005 | * |  |  |  | 0 | нет |  |  |  | 1 | 2,2 кВт
№ | Наименование | колич |  | ДГА - основной |  |  | аккумуляторы |  |  | шкаф |  |  |  | ДГА - резервный |  | аккумуляторы |  | бензо-станция |  | нет
| объекта установки | вводов |  | марка, тип | год |  | марка | год | автоматиз |  |  |  |  | марка, тип | год | марка | год | кол | мощность | кол
14 | УФИМСКАЯ Г Т С |  |  | 8 | [9 empty] | 1 |  |  |  |  | 5
14.1 | ГТС-центр | 2 | 1 | ДЭС-100 ВС (передвиж) |  | 2 | [6 empty] | 0 | нет
|  |  | 1 | ДЭС-200 (передвиж) | 2000 | 2 | [6 empty] | 0 | нет
14.2 | Благовещенский РУС | 2 | 1 | ДГА-48М-2 | 1980 | * | 6СТ-190А | 2007 | ручное | ЩДГА-48Б | ЩАВ-БО4 | немонтир | 0 | нет |  |  |  | 1 | 4,5 кВт |  | MG 5000 I-HE
14.3 | Иглинский РУС | 2 | 1 | ДГА-3-48М-2 | 1991 | 1033 | 6СТ-190 | 2007 | автомат | ЩДГА-48Б | ШАВ-Б | СТ-190=07 | 0 | нет |  | нет |  | 1 | 4,2 кВт
14.4 | Кармаскалинский РУС | 1 | 1 | АДА-22-Т400 ВЯ2 | 2006 | 93 | СТ-55 | 2006 | автомат | ЩУАД20-1С | БКА-25-2 | СТ-55 | 0 | нет |  | нет |  | 1 | 4,2 кВт
14.5 | Чишминский РУС | 1 | 1 | АД-30 Т-400 | 2007 | 0 | 6СТ-190 | 2010 | ручное | нет | нет |  | 1 | ТМЗ-ДЭ-104 | 1976/752 |  |  | 1 | 5,0 кВА |  | MG 5000 I-HE
14.6 | Кушнаренковский РУС | 2 | 1 | АД-60 С-Т4001Р | 1997 | 1 |  | 2005 | ручное | нет | нет | нет | 0 | нет |  |  |  | 1 | 4,2 кВт
| Уфимский цех |  |  | нет | 0 | 0 | 0 | 0 | [5 empty] | нет |  |  |  | 1 | 5,0 кВА |  | MG 5000 I-HE
15 | Р Р Т П Ц |  |  | 46 | [9 empty] | 14 |  |  |  |  | 0
| ПРС Тимкино |  | 1 | ДГА-24м | 1985 |  |  |  | автоматиз |  |  |  | 1 | ДГА-24м | 1985
| ПРС Караидель |  | 1 | ДГА-24м | 1985 |  |  |  | автоматиз |  |  |  | 1 | ДГА-24м | 1985
| РТС Бураево |  | 1 | ДГА-75 | 1980 |  |  |  | ручное |  |  |  | 1 | ДГА-75 | 1980
|  |  | 1 | АД-100С | 1996 |  |  |  | автоматиз
| РРС Бураево |  | 1 | ДГА-48м | 1976 |  |  |  | автоматиз |  |  |  | 0 | нет
| УРС Нефтекамск |  | 1 | 3Э16А | 1993 |  |  |  | ручное |  |  |  | 0 | нет
| ПРС Калтасы |  | 1 | 2Э8РУ | 1998 |  |  |  | ручное |  |  |  | 0 | нет
| ОРС Агидель |  | 1 | 3Э16А | 1993 |  |  |  | ручное |  |  |  | 0 | нет
| РТС Баймак |  | 1 | 2ДГ742 | 1985 |  |  |  | ручное |  |  |  | 0 | нет
| ПРС Акъяр |  | 1 | 1Э16МА3 | 1986 |  |  |  | автоматиз |  |  |  | 0 | нет
| ПРС Уфимка |  | 1 | 1Э16МА3 | 1996 |  |  |  | автоматиз |  |  |  | 0 | нет
| ПРС Тазларово |  | 1 | ДГА-24м | 1978 |  |  |  | автоматиз |  |  |  | 1 | ДГА-24м | 1979
| ПРС Благовещенск |  | 1 | ДГА-24м | 1978 |  |  |  | автоматиз |  |  |  | 1 | ДГА-24м | 1978
| ПРС Бирск |  | 1 | ДГА-48м | 1977 |  |  |  | автоматиз |  |  |  | 1 | ДГА-48м | 1977
| ПРС Покровка |  | 1 | ДГА-24м | 1978 |  |  |  | автоматиз |  |  |  | 1 | ДГА-24м | 1981
| ПРС Мелеуз |  | 1 | ДГА-24м | 1983 |  |  |  | ручное |  |  |  | 1 | ДГА-24м | 1983
| ПРС Воскресенка |  | 1 | ДГА-24м | 1983 |  |  |  | автоматиз |  |  |  | 1 | ДГА-24м | 1983
| ПРС Каскиново |  | 1 | ДГА-24м | 1983 |  |  |  | автоматиз |  |  |  | 1 | ДГА-24м | 1983
| РРС Исянгулово |  | 1 | ДГА-24м | 1983 |  |  |  | автоматиз |  |  |  | 1 | ДГА-24м | 1983
| ПРС Кугарчи |  | 1 | ДГА-24м | 1983 |  |  |  | автоматиз |  |  |  | 1 | ДГА-24м | 1983
| ПРС Зилаир |  | 1 | ДГА-24м | 1983 |  |  |  | автоматиз |  |  |  | 1 | ДГА-24м | 1983
| ПРС Юлдыбаево |  | 1 | ДГА-24м | 1986 |  |  |  | автоматиз |  |  |  | 1 | ДГА-24м | 1986
| ПРС Озёрный |  | 1 | ДГА-24м | 1994 |  |  |  | ручное |  |  |  | 0 | нет
| РТС Белорецк |  | 1 | ДГА-24м | 1978 |  |  |  | ручное |  |  |  | 0 | нет
| ОРС Учалы |  | 1 | ДГА-24м | 1987 |  |  |  | ручное |  |  |  | 0 | нет
| РТС Бакалы |  | 1 | АД-60с | 1998 |  |  |  | ручное |  |  |  | 0 | нет
| ПРС В.Яркеево |  | 1 | АД-16с | 2001 |  |  |  | ручное |  |  |  | 0 | нет
| ПРС Биккулово |  | 1 | АД-8с | 2002 |  |  |  | ручное |  |  |  | 0 | нет
| ПРС Аскарово |  | 1 | АД-8с |  |  |  |  | ручное |  |  |  | 0 | нет
| ПРС Ст.Субхангулово |  | 1 | Д-8,5LH2 | 2003 |  |  |  | ручное |  |  |  | 0 | нет
| ПРС Байназарово |  | 1 | Д-8,5LH2 | 2003 |  |  |  | ручное |  |  |  | 0 | нет
| ПРС Северный |  | 1 | Э16МА3 | 1996 |  |  |  | ручное |  |  |  | 0 | нет
17 | ЛОК СВЯЗИСТ |  | 1 | ДГ-8 (для газ. котель) |  | 1 |  |  | ручное |  |  |  | 0
| И Т О Г О | 120 | [10 empty] | 31 |  |  |  |  | 83 |  | 5

## 2012 (hidden)
№ | Наименование | колич | [7 empty] | ДГА - основной |  |  | аккумуляторы |  |  | шкаф |  |  |  | ДГА - резервный |  | аккумуляторы |  | бензо-станция
| объекта установки | вводов | 1960-1969 | 1970-1979 | 1980-1989 | 1990-1999 | 2000-2009 | 2010-2019 |  | марка, тип | год | м/час | марка | год | запуск | комутац | автоматик |  |  | марка, тип | год/м.час | марка | год | кол | мощность | марка бензо-генератора | год | кол | кол
1 | БЕЛЕБЕЕВСКИЙ МУЭС | [8 empty] | 8 | [9 empty] | 1 |  |  |  |  | 10
1.1 | Белебеевский РУС | 2 | [6 empty] | 1 | АД-200 ТСП | 1999 | 400 | СТ-190А | 2007 | ручное |  |  |  | 0 | нет |  |  |  | 2 | 5,0 кВт+2,2 | MG 5000 I-HE | bar: 1990-1999
| Приютово | 2 | [6 empty] | 1 | ДГА-24М | 1985 |  | СТ-190А | 2005 | ручное |  |  |  | 0 | нет |  |  |  | 1 | 3,0 кВА | bar: 1980-1989
1.2 | Бижбулякский РУС | 2 | [6 empty] | 1 | АД-60С | 1997 |  | СТ-190 | 2009 | автомат | есть |  | СТ-210=07 | 0 | нет |  |  |  | 1 | 5,0 кВт | MG 5000 I-HE | bar: 1990-1999
1.3 | Ермекеевский РУС | 2 | [6 empty] | 1 | ДГА-48М | 1974 |  | СТ-190А | 2009 | ручное |  |  |  | 0 | нет |  |  |  | 1 | 2,2 кВт | bar: 1970-1979
[24 empty] | 1 | 5,0 кВт | PROMAX 7500A | 2011
1.4 | Киргизмиякинский РУС | 2 | [6 empty] | 1 | ДГА-24М | 1972 | 933 | СТ-140 | 2010 | ручное | нет | нет |  | 1 | ДГА-98М | неиспр | нет |  | 1 | 5,0 кВт | MG 5000 I-HE | bar: 1970-1979
1.5 | Давлекановский РУС | 1+ 1 | [6 empty] | 1 | ДГА-48М | 1970 | 3450 | СТ-180 | 2011 | ручное | ЩДГА-48м | нет | не работает | 0 | нет |  |  |  | 1 | 5,0 кВА | MG 5000 I-HE | bar: 1970-1979
[24 empty] | 1 | 5,0 кВт | PROMAX 7500A | 2011
1.6 | Раевский РУС | 1 | [6 empty] | 1 | ДГА-48М | 1980 |  | СТ-138 | 2001 | ручное |  |  |  | 0 | нет |  |  |  | 1 | 5,0 кВА | MG 5000 I-HE | bar: 1980-1989
2 | БЕЛОРЕЦСКИЙ МУЭС | [8 empty] | 21 | [9 empty] | 5 |  |  |  |  | 7
2.1 | Белорецский РУС | 2 | [6 empty] | 1 | ДГА-3-48М1 | 1995 | 109 | СТ-190 | 2005 | ручное | Ш2101-4А8В | Ш2101-3Б8В | не исправ | 1 | А-41 | 1989/38 | нет |  | 1 | 5,0 кВА | MG 5000 I-HE | bar: 1980-1989 to 1990-1999
|  | * | [6 empty] | 1 | ДГА-3-48М1 | 1998 | 87 | QA-180 | 1998 | ручное | Ш2101-3Б8В |  | нет | 0 | bar: 1990-1999
| Межгорье | [7 empty] | 1 | 8100ED-AA/SHBA | 2010 | 0 | 0 | 0 | ручное | bar: 2010-2019
| АТС - Авзян | [7 empty] | 1 | ДГА-3-24м | 1993 | 626 | СТ-190 | 2007 | автомат | Ш2101-3Б8В | Ш8101-3А8В | нет | 0 | нет |  | нет |  | 0 | bar: 1990-1999
| РРС - Авзян |  | 1990-1999: 2 | 1 | ДГА-3-24м | 1993 | 838 | СТ-190 | 2002 | автомат | Ш2101-3А8В | Ш8101-3А8Б | нет | 1 | ДГА-3-24м | 1993/380 | нет |  | 0
| АТС - Инзер | [7 empty] | 1 | ESE 406 HS-GT | 2010 |  |  |  | ручное |  |  | нет | 0 | нет |  | нет |  | 0 | 3,28 кВА | ESE 406 HS-GT | bar: 2010-2019
| РРС - Инзер |  | 1990-1999: 2 | 1 | ДГА-3-24м | 1993 | 83 | СТ-190 | 2003 | автомат | Ш2101-3А8В | Ш8101-3А8Б | нет | 1 | ДГА-3-24м | 1993/10 | нет |  | 0
| АТС - Тукан | [7 empty] | 1 | ДГА-3-24м | 1993 | 260 | СТ-190 | 2002 | автомат | Ш2101-3А8В | Ш8101-3А8Б | нет | 0 | нет |  | нет |  | 1 | 5,6 кВА | ЕВ-7.0/230 | bar: 1990-1999
| РРС - Тукан |  | 1990-1999: 2 | 1 | ДГА-3-24м | 1993 | 250 | СТ-190 | 2007 | автомат | Ш2101-3А8В | Ш8101-3А8Б | нет | 1 | ДГА-3-24м | 1993/50 | нет |  | 0
| АТС - Узян | [7 empty] | 0 | 2Э-8Р-42 (127) | 1977 | 2352 | нет |  | неипольз | нет | нет | нет | 0 | нет |  |  |  | 0 | bar: 1970-1979
| РРС - Узян | [7 empty] | 1 | ДГА-3-24м | 1993 | 620 | СТ-190 | 2002 | автомат | Ш2101-3А8В | Ш8101-3А8Б | нет | 0 | нет |  | нет |  | 0 | bar: 1990-1999
| УРС - 12 | [7 empty] | 1 | ДГА-3-24 | 1993 | 120 | СТ-180 | 1999 | автомат | Ш210-4А8В | Ш810-4А8В | нет | 0 | нет |  | нет |  | 0 | bar: 1990-1999
2.2 | Аскаровский РУС | 2 | [6 empty] | 1 | ДГА-3-48М1 | 1982 | 922 | СТ-190 | 2008 | ручное | ЩДГА-48Б | ВЩЗ | не исправ | 0 | нет |  | нет |  | 1 | 5,0 кВА | MG 5000 I-HE | 2006 | bar: 1980-1989
2.3 | Ст.Субхангуловский РУС | 1+ 1 | [6 empty] | 1 | ДГА-3-24М1 | 1992 | 3060 | СТ-190 | 2007 | ручное | нет | нет | нет | 1 | АД-30-Т400 | передвиж | нет |  | 2 | 2,2 кВт | АБП 2,2-230ВХ = 2 шт. | bar: 1990-1999
2.4 | Учалинский РУС г. Учалы | 2 | [6 empty] | 1 | ДГА-3-48М | 1974 | * | СТ-190 | 2006 | ручное | ШДГА-48Б | ШАВ-Б | нет | 0 | нет |  | нет |  | 1 | 5,0 кВА | EH-36D | bar: 1970-1979
| с. Учалы | [7 empty] | 1 | ДГМА-25м1-8 | 1989 | * | СТ-132 | 2006 | ручное | нет | нет | нет | 0 | нет |  | нет |  | 1 | 2,2 кВт | ES 2200 | bar: 1980-1989
| п. Уральск | [7 empty] | 1 | ДЭС 2Э8Р У2 | * | * | СТ-132 | 2008 | автомат | Я8001-3455 | нет | нет | 0 | нет |  | нет
3 | БИРСКИЙ МУЭС | [8 empty] | 10 | [9 empty] | 2 |  |  |  |  | 11
3.1 | Бирский РУС (АТС-2) | 2 | [6 empty] | 1 | АДА 25-Т400 РА2 | 2010 |  |  |  | автомат | БКА 25-117У | [7 empty] | 1 | 2,2 кВт | bar: 2010-2019
| (АТС-3) | 2 | [6 empty] | 1 | АДА-15 ВЛБС | 2003 | 300 | СТ-55 | 2006 | автомат | ЩУ3253 | ЩУ-32А2 |  | 0 | Honda | 2006 |  |  | 1 | 5,0 кВА | MG 5000 I-HE | 2006 | bar: 2000-2009
| (АТС-4) | 1 | [7 empty] | нет | * |  | * | * | * |  |  |  |  | нет | * | * | * | 1 | 5,0 кВт | PROMAX 7500A | 2011
3.2 | Аскинский РУС | 2 | 1990-1999: 2 | 1 | ДГА-3-24м | 1984 | 114 | СТ-190 | 2008 | автомат | ЩДГА-24Б | ЩАВ-5 | СТ-190 | 1 | АД-30С | 1987/17 | нет |  | 1 | 5,0 кВА | MG 5000 I-HE | 2006 |  | 1
3.3 | Караидельский РУС | [7 empty] | 1 | АД-30 | 1996 | 400 | СТ-190 | 2006 | автомат | КНМ-3 | БПЛ | нет | 1 | ДГА-45 | 1984 | паралельн |  | 1 | 5,0 кВА | MG 5000 I-HE | 2006 | bar: 2000-2009
[24 empty] | 1 | 5,0 кВт | PROMAX 7500A | 2011
[24 empty] | 1 | 2,2 кВт | неисправен
3.4 | Мишкинский РУС | 1 + 1 | [6 empty] | 1 | ДГА-24М | 1989 | 30 | СТ-190 | 2007 | автомат | ЩДГА-24Б | ЩАВ-Б | нет | 0 | нет |  |  |  | 1 | 2,2 кВт | EZ 2200 | bar: 1990-1999
3.5 | Бураевский РУС | 1 | [6 empty] | 1 | ДГА-3-24М1 | 1989 | 250 | СТ-190 | 2006 | автомат | ЩДГА-24Б | ЩАВ-Б | OPzS-300 | 0 | нет |  |  |  | 1 | 2,2 кВт | Хонда | bar: 1990-1999
3.6 | В.-Татышлинский РУС | 2 | [6 empty] | 1 | ДГА-24М | 1989 | 1000 | СТ-190 | 2005 | ручное | Ш8101-3А8В | Ш2101-3Б8 | немонтир | 0 | нет |  |  |  | 1 | 5,0 кВА | MG 5000 I-HE | 2006 |  | 1 | bar: 1990-1999
3.7 | Ст.-Балтачевский РУС | 2 | [6 empty] | 1 | ДГА-3-24М1 | 1988 | * | СТ-190 | 2009 | автомат | ЩДГА-24Б | ЩАВ-Б | 135/12 | 0 | нет |  |  |  | 1 | 5,0 кВА | MG 5000 I-HE | 2006 | bar: 1990-1999
[24 empty] | 1 | 5,0 кВт | PROMAX 7500A | 2011
4 | ДЮРТЮЛИНСКИЙ МУЭС | [8 empty] | 3 | [9 empty] | 0 |  |  |  |  | 3
4.1 | Дюртюлинский РУС | 2 | [6 empty] | 1 | ДЭУ-60 | 2003 | 53 | СТ-190 | 2006 | ручное | КУ2У-50-60 | не рабочий |  | 0 | нет |  |  |  | 1 | 5,0 кВА | MG 5000 I-HE | 2006 | bar: 2000-2009
4.2 | В.-Яркеевский РУС | 2 | [6 empty] | 1 | ДГА-48м | 1971 | 220 | СТ-190 | 2006 | ручное | ЩДГА-48м | нет |  | 0 | нет |  |  |  | 1 | 2,2 кВт | bar: 1970-1979
4.3 | Чекмагушевский РУС | 2 | [6 empty] | 1 | ДГА-48 | 1966 |  | СТ-190 | 2006 | ручное | ЩДГА-48м | нет |  | 0 | нет |  |  |  | 1 | 2,2 кВт | bar: 1960-1969
5 | МЕЛЕУЗОВСКИЙ МУЭС | [8 empty] | 9 | [9 empty] | 1 |  |  |  |  | 13
5.1 | Кумертауский ГУС | 2 | [6 empty] | 1 | ДГМ-100 (АТС-4,5,2) | 1979 | нераб | СТ-190 | 2008 | ручное | нет | нет | нет | 0 | ДГМ-100 | 1979 | СТ-190 | 2011 | 1 | 5,0 кВА | MG 5000 I-HE | 2006 | bar: 1970-1979
|  | 2 | [6 empty] | 1 | ДГА-48М (АТС-3) | 1978 | 88 | СТ-190 | 2011 | ручное | нет | нет | нет | 0 | нет |  |  |  | 1 | 2,2 кВт | АБП-2,2-230ВХ | bar: 1970-1979
[24 empty] | 1 | 2,0 кВт | QQ-2,0-230В
[24 empty] | 1 |  |  | 2011
5.3 | Мелеузовский РУС | 2 | [6 empty] | 1 | AJD-90 (АТС-3) | 2010 |  | YIGITA | 2010 | автомат | есть | АВР |  | 0 | нет |  | нет |  | 1 | 2,2 кВт-диз | SDG-2500 | bar: 2010-2019
|  | 2 | [6 empty] | 1 | АД-100 (АТС-4,5) | 1997 | 1062 | СТ-190 | 2011 | ручное | нет | нет | нет | 0 | нет |  | нет |  | 1 | 5,0 кВА | АЛ-Б-5,0-Э 230 | 2006 | bar: 1990-1999
[9 empty] | 0 | ТМЗ-ДЭ-104(АТС-3) | 1972 | снято | [11 empty] | 1 | 2,2 кВт | Вепрь
5.2 | Ермолаевский РУС | 2 | [6 empty] | 1 | 2Э-8-РУ2 | 1983 | 57 | СТ-190 | 2011 | ручное | нет | нет | нет | 0 | нет |  | нет |  | 1 | 5,0 кВА | MG 5000 I-HE | 2006 | bar: 1980-1989
| с. Ермолаево АТС-6/1 | [7 empty] | 1 | KDE-6500 T | 2007 |  | нет |  | ручное | нет | нет | нет | 0 | нет |  | нет | bar: 2000-2009
5.4 | Исянгуловский РУС | 2 | [6 empty] | 1 | Э16МА3 | 1996 | 530 | СТ-190 | 2011 | ручное | нет | нет | нет | 0 | нет |  | нет |  | 1 | 5,0 кВА | MG 5000 I-HE | 2006 | bar: 1970-1979
[24 empty] | 1 |  |  | 2011
5.5 | Мраковский РУС | 2 | [6 empty] | 1 | 3003-Л | 1997 |  | СТ-190 | 2011 | ручное | нет | нет | нет | 1 | 3003-Л | 1997 | нет |  | 1 | 5,0 кВА | АЛ-Б-5,0-Э 230 | 2006 | bar: 1990-1999
| с. Юмагузино | [22 empty] | 1 | 5,0 кВА | АЛ-Б-5,0-Э 230 | 2006
[24 empty] | 1 | 2,2 кВт | АБП-2,2-230ВХ
№ | Наименование | колич | [7 empty] | ДГА - основной |  |  | аккумуляторы |  |  | шкаф |  |  |  | ДГА - резервный |  | аккумуляторы |  | бензо-станция
| объекта установки | вводов | [7 empty] | марка, тип | год |  | марка | год | автоматиз |  |  |  |  | марка, тип | год | марка | год | кол | мощность |  |  | кол | кол
6 | МЕСЯГУТОВСКИЙ МУЭС | [8 empty] | 5 | [9 empty] | 0 |  |  |  |  | 10
6.1 | Месягутовский РУС | 2 | [6 empty] | 1 | АД-30С | 1996 |  | СТ-190 | 1998 | автомат |  |  |  | 0 | нет |  |  |  | 1 | 2,2 кВт | EP-2500 | bar: 1990-1999
| с. Дуван | [22 empty] | 1 | 2 кВт
| с. Ярославка | [22 empty] | 1 | 2 кВт
6.2 | Б-Устьикинский РУС | 1 | [6 empty] | 1 | ДГА-24 | 1988 |  | СТ-190 | 2004 | ручное |  |  |  | 0 | нет |  |  |  | 1 | 5,0 кВА | MG 5000 I-HE | 2006 | bar: 1980-1989
[24 empty] | 1 | 2 кВт | TI-2000
6.3 | В.-Кигинский РУС | 1 | [6 empty] | 1 | АД-20С-Т400 | 2010 | 0 | СТ-132 | 2010 | ручное |  |  |  | 0 | нет |  |  |  | 1 | 2,2 кВт | bar: 2010-2019
[24 empty] | 1 | 1,6 кВт
[24 empty] | 1 | 5,0 кВт
6.4 | Малоязовский РУС | 1 | [6 empty] | 1 | АД-30 | 1996 |  | СТ-190 | 2002 | автомат |  |  |  | 0 | нет |  |  |  | 1 | 5,0 кВА | MG 5000 I-HE | 2006 | bar: 1990-1999
6.5 | Новобелокатайский РУС | 1 | [6 empty] | 1 | ДГА-48 | 1994 |  | СТ-190 | 2001 | ручное |  |  |  | 0 | нет |  |  |  | 1 | 5,0 кВА | MG 5000 I-HE | 2006 | bar: 1990-1999
[24 empty] | 1 | 5,0 кВт | Champion GG-7200 E | 2011
7 | НЕФТЕКАМСКИЙ МУЭС | [8 empty] | 8 | [9 empty] | 0 |  |  |  |  | 4
7.1 | Нефтекамский-центр | 2 | [6 empty] | 1 | ДГА-48 (АТС-4) | 1976 | 272 | СТ-190 | 2004 | ручное | нет | нет | нет | 0 | нет | bar: 1970-1979
|  | 1 | [6 empty] | 1 | ДГА-24 (АТС-2) | 1985 | 328 | СТ-190 | 2004 | ручное | нет | нет | нет | 0 | нет |  |  |  | 1 | 2,2 кВт | bar: 1980-1989
|  | 2 | [6 empty] | 1 | ГС-75 (АТС-5) | 1989 | 164 | СТ-190 | 2001 | ручное | нет | нет | нет | 0 | нет | bar: 1980-1989
| п. Амзя | 2 | [7 empty] | нет |  |  | * |  | ручное |  |  |  | 0 | нет
7.2 | Калтасинский РУС | 2 | [6 empty] | 1 | ЭДС-30 | 1997 | 214 | СТ-120 | 2000 | ручное | нет | нет | нет | 0 | нет |  |  |  | 1 | 2,2 кВт | bar: 1990-1999
| Красный Холм | 1 | [6 empty] | 1 | Ч-4 | 1994 | 168 | нет |  | ручное | нет | нет | нет | 0 | нет |  |  |  |  | нет |  |  | 1 | bar: 1990-1999
7.3 | Николо-Берёзовский РУС | 2 | [6 empty] | 1 | ДГА-3-48м | 1979 | 558 | 6 СТ-190 | 2006 | автом | ШДГА-48м | ЩАВ | СТ-190=04 | 0 | нет |  |  |  | 1 | 5,0 кВА | MG 5000 I-HE | 2006 | bar: 1970-1979
7.4 | Янаульский РУС | 2 | [6 empty] | 1 | ДГА-24 | 1985 | 32 | СТ-190 | 2008 | ручное | ЩДГА-48Б | неиспр |  | 0 | нет |  |  |  | 1 | 2,2 кВт | GEKO 2600 Е-АННВА | bar: 1980-1989
7.5 | Агидель | 2 | [6 empty] | 1 | АД-20С-Т400 | 2010 | 0 | СТ-132 | 2010 | автоматиз |  |  |  | 0 | нет |  |  |  |  | нет |  |  | 1 | bar: 2010-2019
8 | ОКТЯБРЬСКИЙ ГУС | [8 empty] | 2 | [9 empty] | 0 |  |  |  |  | 2
8 |  | 2 | [6 empty] | 1 | АСДА-200 (АТС-6 МТ-20) |  | 1 | СТ-190А | 2006 | ручное | нет | нет | нет | 0 | нет |  |  |  | 1 | 5,0 кВА | MG 5000 I-HE | 2006 | bar: 1980-1989
|  | 2 | [6 empty] | 1 | ДЭС-60 (передвиж) | 2006 | 0 | СТ-132АПЗ | 2006 | ручное | нет | нет | нет |  | нет |  |  |  | 1 | 2,4 кВт | GEKO 2600 Е-АННВА | bar: 2000-2009
9 | САЛАВАТСКИЙ ГУС | [8 empty] | 2 | [9 empty] | 0 |  |  |  |  | 2
9 | г. Салават АТС-32, 36, МТТС | 2 | [6 empty] | 1 | ЭСД-100 (АТС-2,6) | 1997 | * | СТ-190 | 2009 | ручное | нет | нет | нет | 0 | нет |  | нет |  | 1 | 5,0 кВА | MG 5000 I-HE | 2006 | bar: 1990-1999
| АТС-35 | 2 | [6 empty] | 1 | ADR-68 (АТС-35) | 2008 |  | 6СТ-90 | 2008 | автоматиз |  |  |  | 0 | нет |  | нет |  | 1 | 2,9 кВт | Honda GX-120 | bar: 2000-2009
| АТС-33,34,вын-36 | 2 | [7 empty] | нет | [9 empty] | нет |  |  |  | 1 | 10 кВт | Subaru E1W10 | 2010
10 | СИБАЙСКИЙ МУЭС | [8 empty] | 8 | [9 empty] | 2 |  |  |  |  | 8
10.1 | Сибайский РУС | 2 | [6 empty] | 1 | АД-30 (АТС-2) | 1976 | 15 | СТ-132 | 2006 | ручное | нет | нет | нет | 0 | нет |  | нет |  | 1 | 5,0 кВА | HOTTER бензо агр | bar: 1970-1979
[9 empty] | 1 | AJD-132 (АТС-3) | 2007 | 8 | 6AJ-60 | 2007 | автоматиз | Deep Sea 720 |  |  | 1 | один с дизел. |  |  |  |  | 6,5 кВт | КDE 6500 | bar: 2000-2009
[9 empty] | 1 | KDE 6500T (АТС-3) | 2006 | 200 | СТ-36 | 2006 | ручное | нет | нет | нет | 0 | нет |  | нет | bar: 2000-2009
10.2 | Акъярский РУС | 2 | [6 empty] | 1 | ДЭС-30 | 1987 | 434 | СТ-132 | 2001 | ручное | нет | нет | нет | 0 | нет |  |  |  | 1 | 5,0 кВА | MG 5000 I-HE | 2006 | bar: 1980-1989
[24 empty] | 1 | 2,2 кВт | Хонда
10.3 | Баймакский РУС | 2 | 1980-1989: 2 | 1 | ДГА-48М2 | 1986 | 1 | СТ-190 | 2002 | ручное |  |  |  | 1 | ДГА-48М2(нет возбужд) | 1986 | СТ-190 | 2002 | 1 | 2,2 кВт
| СТС | [22 empty] | 1 | 5,0 кВА
| метросети | [22 empty] | 1 | 4,5 кВт
10.4 | Зилаирский РУС | 2 | [6 empty] | 1 | ДГА-30 | 1999 | 177 | пусковой двигатель |  | ручное | есть | есть | нет | 0 | нет |  | * |  | 2 | 2,2 кВт | bar: 1990-1999
11 | СТЕРЛИТАМАКСКИЙ МУЭС | [8 empty] | 9 | [9 empty] | 2 |  |  |  |  | 5
11.1 | Стерлитамакский РУС | 2 | [6 empty] | 1 | ТЭМ-ДЭ-104 (АТС-24) | 1984 | * | СТ-190 | 2005 | ручное | нет | нет | нет | 1 | ДГА-100 | 1991 | нет | [6 empty] | 1 | bar: 1980-1989
|  | 2 | [6 empty] | 1 | АСДА-200(АТС-21,25) | 1994 | 55 | СТ-190 | 2007 | ручное | нет | нет | нет | 1 | АСДА-200 | 1994/57 | СТ-190 | 2005 | [5 empty] | 1 | bar: 1990-1999
11.2 | Ишимбайский РУС | 2 | [6 empty] | 1 | ДГА-48М (АТС-3,4,7) | 1980 | 143 | СТ-190 | 2006 | ручное | нет | нет | нет | 0 | нет |  | нет |  | 1 | 4,2 кВт | Вепрь-4,2-230 | 2011 | bar: 1980-1989
| с. Петровское | [7 empty] | 1 | АД-16Т | 1996 | 514 | СТ-132 | 2006 | ручное | нет | нет | нет | 0 | нет |  |  |  | 1 | 2,2 кВт | на ремонте |  |  | 1 | bar: 1990-1999
11.3 | Стерлибашевский РУС | 2 | [6 empty] | 1 | АД-16С-Т400 | 2007 | 0 | нет |  | ручное |  |  |  | 0 | нет |  |  |  | 1 | 5,0 кВА | MG 5000 I-HE | 2006 |  | 1 | bar: 2000-2009
11.4 | Фёдоровский РУС | 1 | [6 empty] | 1 | ДГА-3-48М1 | 1984 | 754 | СТ-190 | 2005 | автом | ЩДГА-48Б | ЩАВ-БО4 | нет | 0 | нет |  | нет |  | 1 | 4,5 кВА | EX27D 4,2 | 2010 |  | 1 | bar: 1980-1989
11.5 | Толбазинский РУС | 2 | [6 empty] | 1 | АД-30 | 1980 | 159 | СТ-132 | 2007 | ручное | нет | нет | нет | 0 | нет |  |  |  | 1 | 3,0 кВт | EB-3,0/230S | 2010 | 1 | 1 | bar: 1980-1989
12 | ТУЙМАЗИНСКИЙ МУЭС | [8 empty] | 6 | [9 empty] | 1 |  |  |  |  | 8
12.1 | Туймазинский РУС | 2 | [6 empty] | 1 | АД-100-Т400 | 2004 | 70 | СТ-190 | 2004 | ручное | нет | нет | нет | 0 | нет |  | * | * | 3 | 5,0+2,2 кВА | bar: 2000-2009
12.2 | Бакалинский РУС | 1 | [6 empty] | 1 | ДГА-48М | 1980 | 697 | СТ-190 | негодн | ручное | ШДГА-48Б | ЩАВ-БО4 | немонтир | 0 | нет |  | * | * | 1 | 5,0 кВА | MG 5000 I-HE | 2006 | bar: 1980-1989
12.3 | Буздякский РУС | 1 | [6 empty] | 1 | ДГА-2-24М(нет возбужд) | 1986 | 733 |  |  | ручное | нет | нет | нет | 1 | ЭСД-30М2 | 2001/768 | СТ-190 | 2004 | 1 | 2,2 кВт | bar: 1980-1989
[24 empty] | 1 | 5,5 кВт |  | 2011
12.4 | Шаранский РУС | 1 | [6 empty] | 1 | ДГА-48М | 1973 | 1636 | 6 СТ-160 | 2004 | ручное | нет | нет | нет | 0 | нет |  | нет |  | 1 | 5,0 кВА | MG 5000 I-HE | 2006 | bar: 1970-1979
12.5 | Языковский РУС | 1 | [6 empty] | 1 | АД-16С-Т400 | 2000 | 210 | СТ-190 | 2006 | ручное | не смонтировано |  | нет | 0 | нет |  | * | * | 1 | 5,0 кВА | MG 5000 I-HE | 2006 | bar: 2000-2009
13 | Р У М С | [8 empty] | 5 | [9 empty] | 1 |  |  |  |  | 5
13.1 | Р У М С | 2 | [6 empty] | 1 | ДЭС-500 (передвиж) | 2008 | 2 | [6 empty] | 0 | нет |  |  |  | 1 | 5,0 кВА | MG 5000 I-HE | 2006 | bar: 2000-2009
| ЭТУС | [7 empty] | 0 | АД-30 |  |  | передвиж
| телеграф | [7 empty] | 0 | ДГА-200 | 1971 |  | нет |  | не рабоч | bar: 1970-1979
13.2 | Архангельский РУС | 1 | [6 empty] | 1 | ДГА-3-24 | 1982 | 1 | 6СТ-190 | 1999 | есть |  |  |  | 0 | нет |  |  |  | 1 | 5,0 кВА | MG 5000 I-HE | 2006 | bar: 1980-1989
13.3 | Красногорский РУС | 1 | [6 empty] | 1 | АД-30С-Т400 | 1989 | 1 | СТ-50 | * | ручное |  |  |  | 1 | АД-8 |  |  |  | 1 | 2,2 кВт | bar: 1980-1989
| Красный Ключ | [22 empty] | 1 | 4,5 кВт | MG 5000 I-HE | 2006
13.4 | Красноусольский РУС | 2 | [6 empty] | 1 | ДГА-24М | 1978 | 1 | * | 2005 | * |  |  |  | 0 | нет |  |  |  | 1 | 2,2 кВт | bar: 1970-1979
№ | Наименование | колич | [7 empty] | ДГА - основной |  |  | аккумуляторы |  |  | шкаф |  |  |  | ДГА - резервный |  | аккумуляторы |  | бензо-станция |  |  |  | нет | нет
| объекта установки | вводов | [7 empty] | марка, тип | год |  | марка | год | автоматиз |  |  |  |  | марка, тип | год | марка | год | кол | мощность |  |  | кол | кол
14 | УФИМСКАЯ Г Т С | [8 empty] | 8 | [9 empty] | 1 |  |  |  |  | 6
14.1 | ГТС-центр | 2 | [6 empty] | 1 | ДЭС-100 ВС (передвиж) |  | 2 | [6 empty] | 0 | нет |  |  |  | 1 | 3,5 кВт (3фаз) | 4500 ED-A/HHBA | bar: 2000-2009
[9 empty] | 1 | ДЭС-200 (передвиж) | 2000 | 2 | [6 empty] | 0 | нет | bar: 2000-2009
14.2 | Благовещенский РУС | 2 | [6 empty] | 1 | ДГА-48М-2 | 1980 | * | 6СТ-190А | 2007 | ручное | ЩДГА-48Б | ЩАВ-БО4 | немонтир | 0 | нет |  |  |  | 1 | 4,5 кВт | MG 5000 I-HE | 2006 | bar: 1980-1989
14.3 | Иглинский РУС | 2 | [6 empty] | 1 | ДГА-3-48М-2 | 1991 | 1033 | 6СТ-190 | 2007 | автомат | ЩДГА-48Б | ШАВ-Б | СТ-190=07 | 0 | нет |  | нет |  | 1 | 4,2 кВт | bar: 1990-1999
14.4 | Кармаскалинский РУС | 1 | [6 empty] | 1 | АДА-22-Т400 ВЯ2 | 2006 | 93 | СТ-55 | 2006 | автомат | ЩУАД20-1С | БКА-25-2 | СТ-55 | 0 | нет |  | нет |  | 1 | 4,2 кВт | bar: 2000-2009
14.5 | Чишминский РУС | 1 | [6 empty] | 1 | АД-30 Т-400 | 2007 | 0 | 6СТ-190 | 2010 | ручное | нет | нет |  | 1 | ТМЗ-ДЭ-104 | 1976/752 |  |  | 1 | 5,0 кВА | MG 5000 I-HE | 2006 | bar: 2000-2009
14.6 | Кушнаренковский РУС | 2 | [6 empty] | 1 | АД-60 С-Т4001Р | 1997 | 1 |  | 2005 | ручное | нет | нет | нет | 0 | нет |  |  |  | 1 | 4,2 кВт | bar: 1990-1999
| Уфимский цех | [8 empty] | нет | 0 | 0 | 0 | 0 | [5 empty] | нет |  |  |  | 1 | 5,0 кВА | MG 5000 I-HE | 2006
[24 empty] | 1 | 5,0 кВт | PROMAX 7500A | 2011
15 | Р Р Т П Ц | [8 empty] | 46 | [9 empty] | 14 |  |  |  |  | 3
| ПРС Тимкино | [7 empty] | 1 | ДГА-24м | 1985 |  |  |  | автоматиз |  |  |  | 1 | ДГА-24м | 1985 |  |  | 1 | 5,0 кВА | RM-7000 | 2011 | bar: 1980-1989
| ПРС Караидель | [7 empty] | 1 | ДГА-24м | 1985 |  |  |  | автоматиз |  |  |  | 1 | ДГА-24м | 1985 |  |  | 1 | 5,0 кВА | KGE6500E3 | 2011 | bar: 1980-1989
| РТС Бураево | [7 empty] | 1 | ДГА-75 | 1980 |  |  |  | ручное |  |  |  | 1 | ДГА-75 | 1980 |  |  | 1 | 5,0 кВА | KGE6500E3 | 2011 | bar: 1980-1989
[9 empty] | 1 | АД-100С | 1996 |  |  |  | автоматиз | bar: 1990-1999
| РРС Бураево | [7 empty] | 1 | ДГА-48м | 1976 |  |  |  | автоматиз |  |  |  | 0 | нет | bar: 1970-1979
| УРС Нефтекамск | [7 empty] | 1 | 3Э16А | 1993 |  |  |  | ручное |  |  |  | 0 | нет | bar: 1990-1999
| ПРС Калтасы | [7 empty] | 1 | 2Э8РУ | 1998 |  |  |  | ручное |  |  |  | 0 | нет | bar: 1990-1999
| ОРС Агидель | [7 empty] | 1 | 3Э16А | 1993 |  |  |  | ручное |  |  |  | 0 | нет | bar: 1990-1999
| РТС Баймак | [7 empty] | 1 | 2ДГ742 | 1985 |  |  |  | ручное |  |  |  | 0 | нет | bar: 1980-1989
| ПРС Акъяр | [7 empty] | 1 | 1Э16МА3 | 1986 |  |  |  | автоматиз |  |  |  | 0 | нет | bar: 1980-1989
| ПРС Уфимка | [7 empty] | 1 | 1Э16МА3 | 1996 |  |  |  | автоматиз |  |  |  | 0 | нет | bar: 1990-1999
| ПРС Тазларово | [7 empty] | 1 | ДГА-24м | 1978 |  |  |  | автоматиз |  |  |  | 1 | ДГА-24м | 1979 | bar: 1970-1979
| ПРС Благовещенск | [7 empty] | 1 | ДГА-24м | 1978 |  |  |  | автоматиз |  |  |  | 1 | ДГА-24м | 1978 | bar: 1970-1979
| ПРС Бирск | [7 empty] | 1 | ДГА-48м | 1977 |  |  |  | автоматиз |  |  |  | 1 | ДГА-48м | 1977 | bar: 1970-1979
| ПРС Покровка | [7 empty] | 1 | ДГА-24м | 1978 |  |  |  | автоматиз |  |  |  | 1 | ДГА-24м | 1981 | bar: 1970-1979
| ПРС Мелеуз | [7 empty] | 1 | ДГА-24м | 1983 |  |  |  | ручное |  |  |  | 1 | ДГА-24м | 1983 | bar: 1980-1989
| ПРС Воскресенка | [7 empty] | 1 | ДГА-24м | 1983 |  |  |  | автоматиз |  |  |  | 1 | ДГА-24м | 1983 | bar: 1980-1989
| ПРС Каскиново | [7 empty] | 1 | ДГА-24м | 1983 |  |  |  | автоматиз |  |  |  | 1 | ДГА-24м | 1983 | bar: 1980-1989
| РРС Исянгулово | [7 empty] | 1 | ДГА-24м | 1983 |  |  |  | автоматиз |  |  |  | 1 | ДГА-24м | 1983 | bar: 1980-1989
| ПРС Кугарчи | [7 empty] | 1 | ДГА-24м | 1983 |  |  |  | автоматиз |  |  |  | 1 | ДГА-24м | 1983 | bar: 1980-1989
| ПРС Зилаир | [7 empty] | 1 | ДГА-24м | 1983 |  |  |  | автоматиз |  |  |  | 1 | ДГА-24м | 1983 | bar: 1980-1989
| ПРС Юлдыбаево | [7 empty] | 1 | ДГА-24м | 1986 |  |  |  | автоматиз |  |  |  | 1 | ДГА-24м | 1986 | bar: 1980-1989
| ПРС Озёрный | [7 empty] | 1 | ДГА-24м | 1994 |  |  |  | ручное |  |  |  | 0 | нет | bar: 1990-1999
| РТС Белорецк | [7 empty] | 1 | ДГА-24м | 1978 |  |  |  | ручное |  |  |  | 0 | нет | bar: 1970-1979
| ОРС Учалы | [7 empty] | 1 | ДГА-24м | 1987 |  |  |  | ручное |  |  |  | 0 | нет | bar: 1980-1989
| РТС Бакалы | [7 empty] | 1 | АД-60с | 1998 |  |  |  | ручное |  |  |  | 0 | нет | bar: 1990-1999
| ПРС В.Яркеево | [7 empty] | 1 | АД-16с | 2001 |  |  |  | ручное |  |  |  | 0 | нет | bar: 2000-2009
| ПРС Биккулово | [7 empty] | 1 | АД-8с | 2002 |  |  |  | ручное |  |  |  | 0 | нет | bar: 2000-2009
| ПРС Аскарово | [7 empty] | 1 | АД-8с |  |  |  |  | ручное |  |  |  | 0 | нет | bar: 2000-2009
| ПРС Ст.Субхангулово | [7 empty] | 1 | Д-8,5LH2 | 2003 |  |  |  | ручное |  |  |  | 0 | нет | bar: 2000-2009
| ПРС Байназарово | [7 empty] | 1 | Д-8,5LH2 | 2003 |  |  |  | ручное |  |  |  | 0 | нет | bar: 2000-2009
| ПРС Северный | [7 empty] | 1 | Э16МА3 | 1996 |  |  |  | ручное |  |  |  | 0 | нет | bar: 1990-1999
17 | ЛОК СВЯЗИСТ | [7 empty] | 1 | ДГ-8 (для газ. котель) |  | 1 |  |  | ручное |  |  |  | 0
| И Т О Г О | 121 | 1 | 21 | 36 | 42 | 21 | 6 | [10 empty] | 30 |  |  |  |  | 102 |  |  |  | 3 | 8
| 1960 - 1969 года | 0.8264%
| 1970 - 1979 года | 17.36%
| 1980 - 1989 года | 29.75%
| 1990 - 1999 года | 34.71%
| 2000 - 2009 года | 17.36%
| 2010 - 2019 года | 4.959%
105%

## 2013 (hidden)
по состоянию на 01.01.2013 года
№ | Наименование | колич | [7 empty] | ДГА - основной |  |  | аккумуляторы |  |  | шкаф |  |  |  | ДГА - резервный |  | аккумуляторы |  | бензо-станция
| объекта установки | вводов | 1960-1969 | 1970-1979 | 1980-1989 | 1990-1999 | 2000-2009 | 2010-2019 |  | марка, тип | год | м/час | марка | год | запуск | комутац | автоматик |  |  | марка, тип | год/м.час | марка | год | кол | мощность | марка бензо-генератора | год | кол | кол
2 | БЕЛОРЕЦСКИЙ МУЭС | [8 empty] | 21 | [9 empty] | 5 |  |  |  |  | 10
2.1 | Белорецский РУС | 2 | [6 empty] | 1 | ДГА-3-48М1 | 1995 | 109 | СТ-190 | 2005 | ручное | Ш2101-4А8В | Ш2101-3Б8В | не исправ | 1 | А-41 | 1989/38 | нет |  | 1 | 5,0 кВА | MG 5000 I-HE | bar: 1980-1989 to 1990-1999
|  | * | [6 empty] | 1 | ДГА-3-48М1 | 1998 | 87 | QA-180 | 1998 | ручное | Ш2101-3Б8В |  | нет | 0 |  |  |  |  | 1 | 6,0 кВт | Elite 7500EA B&S | 2012 | bar: 1990-1999
| Межгорье | [7 empty] | 1 | 8100ED-AA/SHBA | 2010 | 0 | 0 | 0 | ручное | bar: 2010-2019
| АТС - Авзян | [7 empty] | 1 | ДГА-3-24м | 1993 | 626 | СТ-190 | 2007 | автомат | Ш2101-3Б8В | Ш8101-3А8В | нет | 0 | нет |  | нет |  | 0 | bar: 1990-1999
| РРС - Авзян |  | 1990-1999: 2 | 1 | ДГА-3-24м | 1993 | 838 | СТ-190 | 2002 | автомат | Ш2101-3А8В | Ш8101-3А8Б | нет | 1 | ДГА-3-24м | 1993/380 | нет |  | 0
| АТС - Инзер | [7 empty] | 1 | ESE 406 HS-GT | 2010 |  |  |  | ручное |  |  | нет | 0 | нет |  | нет |  | 0 | 3,28 кВА | ESE 406 HS-GT | bar: 2010-2019
| РРС - Инзер |  | 1990-1999: 2 | 1 | ДГА-3-24м | 1993 | 83 | СТ-190 | 2003 | автомат | Ш2101-3А8В | Ш8101-3А8Б | нет | 1 | ДГА-3-24м | 1993/10 | нет |  | 0
| АТС - Тукан | [7 empty] | 1 | ДГА-3-24м | 1993 | 260 | СТ-190 | 2002 | автомат | Ш2101-3А8В | Ш8101-3А8Б | нет | 0 | нет |  | нет |  | 1 | 5,6 кВА | ЕВ-7.0/230 | bar: 1990-1999
| РРС - Тукан |  | 1990-1999: 2 | 1 | ДГА-3-24м | 1993 | 250 | СТ-190 | 2007 | автомат | Ш2101-3А8В | Ш8101-3А8Б | нет | 1 | ДГА-3-24м | 1993/50 | нет |  | 0
| АТС - Узян | [7 empty] | 0 | 2Э-8Р-42 (127) | 1977 | 2352 | нет |  | неипольз | нет | нет | нет | 0 | нет |  |  |  | 0 | bar: 1970-1979
| РРС - Узян | [7 empty] | 1 | ДГА-3-24м | 1993 | 620 | СТ-190 | 2002 | автомат | Ш2101-3А8В | Ш8101-3А8Б | нет | 0 | нет |  | нет |  | 0 | bar: 1990-1999
| УРС - 12 | [7 empty] | 1 | ДГА-3-24 | 1993 | 120 | СТ-180 | 1999 | автомат | Ш210-4А8В | Ш810-4А8В | нет | 0 | нет |  | нет |  | 0 | bar: 1990-1999
2.2 | Аскаровский РУС | 2 | [6 empty] | 1 | ДГА-3-48М1 | 1982 | 922 | СТ-190 | 2008 | ручное | ЩДГА-48Б | ВЩЗ | не исправ | 0 | нет |  | нет |  | 1 | 5,0 кВА | MG 5000 I-HE | 2006 | bar: 1980-1989
2.3 | Ст.Субхангуловский РУС | 1+ 1 | [6 empty] | 1 | ДГА-3-24М1 | 1992 | 3060 | СТ-190 | 2007 | ручное | нет | нет | нет | 1 | АД-30-Т400 | передвиж | нет |  | 2 | 2,2 кВт | АБП 2,2-230ВХ = 2 шт. | bar: 1990-1999
[24 empty] | 1 | 6,0 кВт | Elite 7500EA B&S | 2012
2.4 | Учалинский РУС г. Учалы | 2 | [6 empty] | 1 | ДГА-3-48М | 1974 | * | СТ-190 | 2006 | ручное | ШДГА-48Б | ШАВ-Б | нет | 0 | нет |  | нет |  | 1 | 5,0 кВА | EH-36D | bar: 1970-1979
[24 empty] | 1 | 6,0 кВт | Elite 7500EA B&S | 2012
| с. Учалы | [7 empty] | 1 | ДГМА-25м1-8 | 1989 | * | СТ-132 | 2006 | ручное | нет | нет | нет | 0 | нет |  | нет |  | 1 | 2,2 кВт | ES 2200 | bar: 1980-1989
| п. Уральск | [7 empty] | 1 | ДЭС 2Э8Р У2 | * | * | СТ-132 | 2008 | автомат | Я8001-3455 | нет | нет | 0 | нет |  | нет
3 | БИРСКИЙ МУЭС | [8 empty] | 11 | [9 empty] | 2 |  |  |  |  | 22
3.1 | Бирский РУС (АТС-2) | 2 | [6 empty] | 1 | АДА 25-Т400 РА2 | 2010 |  |  |  | автомат | БКА 25-117У | [7 empty] | 1 | 2,2 кВт | bar: 2010-2019
| (АТС-3) | 2 | [6 empty] | 1 | АДА-15 ВЛБС | 2003 | 300 | СТ-55 | 2006 | автомат | ЩУ3253 | ЩУ-32А2 |  | 0 | Honda | 2006 |  |  | 1 | 5,0 кВА | MG 5000 I-HE | 2006 | bar: 2000-2009
[9 empty] | 1 | JCB G45X (контейн) | 2012 | 0 |  |  | автомат | АВР | bar: 2010-2019
| (АТС-4) | 1 | [7 empty] | нет | * |  | * | * | * |  |  |  |  | нет | * | * | * | 1 | 5,0 кВт | PROMAX 7500A | 2011
3.2 | Аскинский РУС | 2 | 1990-1999: 2 | 1 | ДГА-3-24м | 1984 | 114 | СТ-190 | 2008 | автомат | ЩДГА-24Б | ЩАВ-5 | СТ-190 | 1 | АД-30С | 1987/17 | нет |  | 1 | 5,0 кВА | MG 5000 I-HE | 2006 |  | 0
[24 empty] | 1 | 6,0 кВт | Elite 7500EA B&S | 2012
3.3 | Караидельский РУС | [7 empty] | 1 | АД-30 | 1996 | 400 | СТ-190 | 2011 | автомат | КНМ-3 | БПЛ | нет | 1 | ДГА-45 | 1984 | паралельн |  | 1 | 5,0 кВА | MG 5000 I-HE | 2006 | bar: 1990-1999
[24 empty] | 1 | 5,0 кВт | PROMAX 7500A | 2011
[24 empty] | 1 | 2,2 кВт | неисправен
3.4 | Мишкинский РУС | 1 + 1 | [6 empty] | 1 | ДГА-24М | 1989 | 30 | СТ-190 | 2007 | автомат | ЩДГА-24Б | ЩАВ-Б | нет | 0 | нет |  |  |  | 1 | 2,2 кВт | EZ 2200 | 2003 | bar: 1990-1999
3.5 | Бураевский РУС | 1 | [6 empty] | 1 | ДГА-3-24М1 | 1989 | 250 | СТ-190 | 2006 | автомат | ЩДГА-24Б | ЩАВ-Б | OPzS-300 | 0 | нет |  |  |  | 1 | 2,2 кВт | Хонда | bar: 1990-1999
3.6 | В.-Татышлинский РУС | 2 | [6 empty] | 1 | ДГА-24М | 1989 | 1000 | СТ-190 | 2005 | ручное | Ш8101-3А8В | Ш2101-3Б8 | немонтир | 0 | нет |  |  |  | 1 | 5,0 кВА | MG 5000 I-HE | 2006 |  | 0 | bar: 1990-1999
[24 empty] | 1 | 6,0 кВт | Elite 7500EA B&S | 2012
3.7 | Ст.-Балтачевский РУС | 2 | [6 empty] | 1 | ДГА-3-24М1 | 1988 | * | СТ-190 | 2009 | автомат | ЩДГА-24Б | ЩАВ-Б | 135/12 | 0 | нет |  |  |  | 1 | 5,0 кВА | MG 5000 I-HE | 2006 | bar: 1990-1999
[24 empty] | 1 | 5,0 кВт | PROMAX 7500A | 2011
7.1 | Нефтекамский-центр | 2 | [6 empty] | 1 | ДГА-48 (АТС-4) | 1976 | 272 | СТ-190 | 2004 | ручное | нет | нет | нет | 0 | нет | bar: 1970-1979
|  | 1 | [6 empty] | 1 | ДГА-24 (АТС-2) | 1985 | 328 | СТ-190 | 2004 | ручное | нет | нет | нет | 0 | нет |  |  |  | 1 | 2,2 кВт | bar: 1980-1989
[9 empty] | 1 | JCB G90X | 2012 | 0 |  |  | автомат | АВР | bar: 2010-2019
|  | 2 | [6 empty] | 1 | ГС-75 (АТС-5) | 1989 | 164 | СТ-190 | 2001 | ручное | нет | нет | нет | 0 | нет | bar: 1980-1989
| п. Амзя | 2 | [7 empty] | нет |  |  | * |  | ручное |  |  |  | 0 | нет
7.2 | Калтасинский РУС | 2 | [6 empty] | 1 | ЭДС-30 | 1997 | 214 | СТ-120 | 2000 | ручное | нет | нет | нет | 0 | нет |  |  |  | 1 | 2,2 кВт | bar: 1990-1999
| Красный Холм | 1 | [6 empty] | 1 | Ч-4 | 1994 | 168 | нет |  | ручное | нет | нет | нет | 0 | нет |  |  |  |  | нет |  |  | 1 | bar: 1990-1999
7.3 | Николо-Берёзовский РУС | 2 | [6 empty] | 1 | ДГА-3-48м | 1979 | 558 | 6 СТ-190 | 2006 | автом | ШДГА-48м | ЩАВ | СТ-190=04 | 0 | нет |  |  |  | 1 | 5,0 кВА | MG 5000 I-HE | 2006 | bar: 1970-1979
7.4 | Янаульский РУС | 2 | [6 empty] | 1 | ДГА-24 | 1985 | 32 | СТ-190 | 2008 | ручное | ЩДГА-48Б | неиспр |  | 0 | нет |  |  |  | 1 | 2,2 кВт | GEKO 2600 Е-АННВА | bar: 1980-1989
7.5 | Агидель | 2 | [6 empty] | 1 | АД-20С-Т400 | 2010 | 0 | СТ-132 | 2010 | автоматиз |  |  |  | 0 | нет |  |  |  |  | нет |  |  | 1 | bar: 2010-2019
4.1 | Дюртюлинский РУС | 2 | [6 empty] | 1 | ДЭУ-60 | 2003 | 53 | СТ-190 | 2006 | ручное | КУ2У-50-60 | не рабочий |  | 0 | нет |  |  |  | 1 | 5,0 кВА | MG 5000 I-HE | 2006 | bar: 2000-2009
[24 empty] | 1 | 6,0 кВт | Elite 7500EA B&S | 2012
4.2 | В.-Яркеевский РУС | 2 | [6 empty] | 1 | ДГА-48м | 1971 | 220 | СТ-190 | 2006 | ручное | ЩДГА-48м | нет |  | 0 | нет |  |  |  | 1 | 2,2 кВт | bar: 1970-1979
[24 empty] | 1 | 6,0 кВт | Elite 7500EA B&S | 2012
5 | МЕЛЕУЗОВСКИЙ МУЭС | [8 empty] | 9 | [9 empty] | 1 |  |  |  |  | 13
5.1 | Кумертауский ГУС | 2 | [6 empty] | 1 | ДГМ-100 (АТС-4,5,2) | 1979 | нераб | СТ-190 | 2008 | ручное | нет | нет | нет | 0 | ДГМ-100 | 1979 | СТ-190 | 2011 | 1 | 5,0 кВА | MG 5000 I-HE | 2006 | bar: 1970-1979
|  | 2 | [6 empty] | 1 | ДГА-48М (АТС-3) | 1978 | 88 | СТ-190 | 2011 | ручное | нет | нет | нет | 0 | нет |  |  |  | 1 | 2,2 кВт | АБП-2,2-230ВХ | bar: 1970-1979
[24 empty] | 1 | 2,0 кВт | QQ-2,0-230В
[24 empty] | 1 |  |  | 2011
5.3 | Мелеузовский РУС | 2 | [6 empty] | 1 | AJD-90 (АТС-3) | 2010 |  | YIGITA | 2010 | автомат | есть | АВР |  | 0 | нет |  | нет |  | 1 | 2,2 кВт-диз | SDG-2500 | bar: 2010-2019
|  | 2 | [6 empty] | 1 | АД-100 (АТС-4,5) | 1997 | 1062 | СТ-190 | 2011 | ручное | нет | нет | нет | 0 | нет |  | нет |  | 1 | 5,0 кВА | АЛ-Б-5,0-Э 230 | 2006 | bar: 1990-1999
[9 empty] | 0 | ТМЗ-ДЭ-104(АТС-3) | 1972 | снято | [11 empty] | 1 | 2,2 кВт | Вепрь
5.2 | Ермолаевский РУС | 2 | [6 empty] | 1 | 2Э-8-РУ2 | 1983 | 57 | СТ-190 | 2011 | ручное | нет | нет | нет | 0 | нет |  | нет |  | 1 | 5,0 кВА | MG 5000 I-HE | 2006 | bar: 1980-1989
| с. Ермолаево АТС-6/1 | [7 empty] | 1 | KDE-6500 T | 2007 |  | нет |  | ручное | нет | нет | нет | 0 | нет |  | нет | bar: 2000-2009
5.4 | Исянгуловский РУС | 2 | [6 empty] | 1 | Э16МА3 | 1996 | 530 | СТ-190 | 2011 | ручное | нет | нет | нет | 0 | нет |  | нет |  | 1 | 5,0 кВА | MG 5000 I-HE | 2006 | bar: 1970-1979
[24 empty] | 1 |  |  | 2011
5.5 | Мраковский РУС | 2 | [6 empty] | 1 | 3003-Л | 1997 |  | СТ-190 | 2011 | ручное | нет | нет | нет | 1 | 3003-Л | 1997 | нет |  | 1 | 5,0 кВА | АЛ-Б-5,0-Э 230 | 2006 | bar: 1990-1999
| с. Юмагузино | [22 empty] | 1 | 5,0 кВА | АЛ-Б-5,0-Э 230 | 2006
[24 empty] | 1 | 2,2 кВт | АБП-2,2-230ВХ
№ | Наименование | колич | [7 empty] | ДГА - основной |  |  | аккумуляторы |  |  | шкаф |  |  |  | ДГА - резервный |  | аккумуляторы |  | бензо-станция
| объекта установки | вводов | [7 empty] | марка, тип | год |  | марка | год | автоматиз |  |  |  |  | марка, тип | год | марка | год | кол | мощность |  |  | кол | кол
6 | МЕСЯГУТОВСКИЙ МУЭС | [8 empty] | 5 | [9 empty] | 0 |  |  |  |  | 11
6.1 | Месягутовский РУС | 2 | [6 empty] | 1 | АД-30С | 1996 |  | СТ-190 | 1998 | автомат |  |  |  | 0 | нет |  |  |  | 1 | 2,2 кВт | EP-2500 | bar: 1990-1999
| с. Дуван | [22 empty] | 1 | 2 кВт
| с. Ярославка | [22 empty] | 1 | 2 кВт
6.2 | Б-Устьикинский РУС | 1 | [6 empty] | 1 | ДГА-24 | 1988 |  | СТ-190 | 2004 | ручное |  |  |  | 0 | нет |  |  |  | 1 | 5,0 кВА | MG 5000 I-HE | 2006 | bar: 1980-1989
[24 empty] | 1 | 2 кВт | TI-2000
6.3 | В.-Кигинский РУС | 1 | [6 empty] | 1 | АД-20С-Т400 | 2010 | 0 | СТ-132 | 2010 | ручное |  |  |  | 0 | нет |  |  |  | 1 | 2,2 кВт | bar: 2010-2019
[24 empty] | 1 | 1,6 кВт
[24 empty] | 1 | 5,0 кВт
6.4 | Малоязовский РУС | 1 | [6 empty] | 1 | АД-30 | 1996 |  | СТ-190 | 2002 | автомат |  |  |  | 0 | нет |  |  |  | 1 | 5,0 кВА | MG 5000 I-HE | 2006 | bar: 1990-1999
6.5 | Новобелокатайский РУС | 1 | [6 empty] | 1 | ДГА-48 | 1994 |  | СТ-190 | 2001 | ручное |  |  |  | 0 | нет |  |  |  | 1 | 5,0 кВА | MG 5000 I-HE | 2006 | bar: 1990-1999
[24 empty] | 1 | 5,0 кВт | Champion GG-7200 E | 2011
10 | СИБАЙСКИЙ МУЭС | [8 empty] | 8 | [9 empty] | 2 |  |  |  |  | 8
10.1 | Сибайский РУС | 2 | [6 empty] | 1 | АД-30 (АТС-2) | 1976 | 15 | СТ-132 | 2006 | ручное | нет | нет | нет | 0 | нет |  | нет |  | 1 | 5,0 кВА | HOTTER бензо агр | bar: 1970-1979
[9 empty] | 1 | AJD-132 (АТС-3) | 2007 | 8 | 6AJ-60 | 2007 | автоматиз | Deep Sea 720 |  |  | 1 | один с дизел. |  |  |  |  | 6,5 кВт | КDE 6500 | bar: 2000-2009
[9 empty] | 1 | KDE 6500T (АТС-3) | 2006 | 200 | СТ-36 | 2006 | ручное | нет | нет | нет | 0 | нет |  | нет | bar: 2000-2009
10.2 | Акъярский РУС | 2 | [6 empty] | 1 | ДЭС-30 | 1987 | 434 | СТ-132 | 2001 | ручное | нет | нет | нет | 0 | нет |  |  |  | 1 | 5,0 кВА | MG 5000 I-HE | 2006 | bar: 1980-1989
[24 empty] | 1 | 2,2 кВт | Хонда
10.3 | Баймакский РУС | 2 | 1980-1989: 2 | 1 | ДГА-48М2 | 1986 | 1 | СТ-190 | 2002 | ручное |  |  |  | 1 | ДГА-48М2(нет возбужд) | 1986 | СТ-190 | 2002 | 1 | 2,2 кВт
| СТС | [22 empty] | 1 | 5,0 кВА
| метросети | [22 empty] | 1 | 4,5 кВт
10.4 | Зилаирский РУС | 2 | [6 empty] | 1 | ДГА-30 | 1999 | 177 | пусковой двигатель |  | ручное | есть | есть | нет | 0 | нет |  | * |  | 2 | 2,2 кВт | bar: 1990-1999
11 | СТЕРЛИТАМАКСКИЙ МУЭС | [8 empty] | 12 | [9 empty] | 2 |  |  |  |  | 12
11.1 | Стерлитамакский РУС | 2 | [6 empty] | 1 | JCB G275X | 2012 | 0 |  |  | автомат | АВР |  |  | 1 | ДГА-100 | 1991 | нет |  | 1 | 6,0 кВт | Elite 7500EA B&S | 2012 | bar: 2010-2019
[9 empty] | 1 | ТЭМ-ДЭ-104 (АТС-24) | 1984 | * | СТ-190 | 2005 | ручное | нет | нет | нет | bar: 1980-1989
|  | 2 | [6 empty] | 1 | АСДА-200(АТС-21,25) | 1994 | 55 | СТ-190 | 2007 | ручное | нет | нет | нет | 1 | АСДА-200 | 1994/57 | СТ-190 | 2005 | bar: 1990-1999
9 | г. Салават АТС-32, 36, МТТС | 2 | [6 empty] | 1 | ЭСД-100 (АТС-2,6) | 1997 | * | СТ-190 | 2009 | ручное | нет | нет | нет | 0 | нет |  | нет |  | 1 | 5,0 кВА | MG 5000 I-HE | 2006 | bar: 1990-1999
| АТС-35 | 2 | [6 empty] | 1 | ADR-68 (АТС-35) | 2008 |  | 6СТ-90 | 2008 | автоматиз |  |  |  | 0 | нет |  | нет |  | 1 | 2,9 кВт | Honda GX-120 | bar: 2000-2009
| АТС-33,34,вын-36 | 2 | [7 empty] | нет | [9 empty] | нет |  |  |  | 1 | 10 кВт | Subaru E1W10 | 2010
11.2 | Ишимбайский РУС | 2 | [6 empty] | 1 | ДГА-48М (АТС-3,4,7) | 1980 | 143 | СТ-190 | 2006 | ручное | нет | нет | нет | 0 | нет |  | нет |  | 1 | 4,2 кВт | Вепрь-4,2-230 | 2011 | bar: 1980-1989
[24 empty] | 1 | 6,0 кВт | Elite 7500EA B&S | 2012
| с. Петровское | [7 empty] | 1 | АД-16Т | 1996 | 514 | СТ-132 | 2006 | ручное | нет | нет | нет | 0 | нет |  |  |  | 1 | 2,2 кВт | на ремонте | bar: 1990-1999
11.3 | Стерлибашевский РУС | 2 | [6 empty] | 1 | АД-16С-Т400 | 2007 | 0 | нет |  | ручное |  |  |  | 0 | нет |  |  |  | 1 | 5,0 кВА | MG 5000 I-HE | 2006 | bar: 2000-2009
[24 empty] | 1 | 6,0 кВт | Elite 7500EA B&S | 2012
11.4 | Фёдоровский РУС | 1 | [6 empty] | 1 | ДГА-3-48М1 | 1984 | 754 | СТ-190 | 2005 | автом | ЩДГА-48Б | ЩАВ-БО4 | нет | 0 | нет |  | нет |  | 1 | 4,5 кВА | EX27D 4,2 | 2010 | bar: 1980-1989
[24 empty] | 1 | 6,0 кВт | Elite 7500EA B&S | 2012
11.5 | Толбазинский РУС | 2 | [6 empty] | 1 | АД-30 | 1980 | 159 | СТ-132 | 2007 | ручное | нет | нет | нет | 0 | нет |  |  |  | 1 | 3,0 кВт | EB-3,0/230S | 2010 | 1 | bar: 1980-1989
13.4 | Красноусольский РУС | 2 | [6 empty] | 1 | ДГА-24М | 1978 | 1 | * | 2005 | * |  |  |  | 0 | нет |  |  |  | 1 | 2,2 кВт | HONDA | bar: 1970-1979
[24 empty] | 1 | 5,0 кВт | PROMAX 7500A | 2011
12 | ТУЙМАЗИНСКИЙ МУЭС | [8 empty] | 8 | [9 empty] | 1 |  |  |  |  | 20
12.1 | Туймазинский РУС | 2 | [6 empty] | 1 | АД-100-Т400 | 2004 | 70 | СТ-190 | 2004 | ручное | нет | нет | нет | 0 | нет |  | * | * | 3 | 5,0+2,2 кВА | bar: 2000-2009
8 | Октябрьский ГУС | 2 | [6 empty] | 1 | АСДА-200 (АТС-6 МТ-20) |  | 1 | СТ-190А | 2006 | ручное | нет | нет | нет | 0 | нет |  |  |  | 1 | 5,0 кВА | MG 5000 I-HE | 2006 | bar: 1980-1989
|  | 2 | [6 empty] | 1 | ДЭС-60 (передвиж) | 2006 | 0 | СТ-132АПЗ | 2006 | ручное | нет | нет | нет |  | нет |  |  |  | 1 | 2,4 кВт | GEKO 2600 Е-АННВА | bar: 2000-2009
12.2 | Бакалинский РУС | 1 | [6 empty] | 1 | ДГА-48М | 1980 | 697 | СТ-190 | негодн | ручное | ШДГА-48Б | ЩАВ-БО4 | немонтир | 0 | нет |  | * | * | 1 | 5,0 кВА | MG 5000 I-HE | 2006 | bar: 1980-1989
12.3 | Буздякский РУС | 1 | [6 empty] | 1 | JCB G33X | 2012 | 0 |  |  | автомат | АВР |  |  | 1 | ЭСД-30М2 | 2001/768 | СТ-190 | 2004 | 1 | 2,2 кВт | bar: 2010-2019
|  | 1 | 1980-1989: 0 | 0 | ДГА-2-24М(нет возбужд) | 1986 | 733 | [11 empty] | 1 | 5,5 кВт |  | 2011
12.4 | Шаранский РУС | 1 | [6 empty] | 1 | ДГА-48М | 1973 | 1636 | 6 СТ-160 | 2004 | ручное | нет | нет | нет | 0 | нет |  | нет |  | 1 | 5,0 кВА | MG 5000 I-HE | 2006 | bar: 1970-1979
12.5 | Языковский РУС | 1 | [6 empty] | 1 | АД-16С-Т400 | 2000 | 210 | СТ-190 | 2006 | ручное | не смонтировано |  | нет | 0 | нет |  | * | * | 1 | 5,0 кВА | MG 5000 I-HE | 2006 | bar: 2000-2009
1.1 | Белебеевский РУС | 2 | [6 empty] | 1 | АД-200 ТСП | 1999 | 400 | СТ-190А | 2007 | ручное |  |  |  | 0 | нет |  |  |  | 2 | 5,0 кВт+2,2 | MG 5000 I-HE | bar: 1990-1999
| Приютово | 2 | [6 empty] | 1 | ДГА-24М | 1985 |  | СТ-190А | 2005 | ручное |  |  |  | 0 | нет |  |  |  | 1 | 3,0 кВА | bar: 1980-1989
1.2 | Бижбулякский РУС | 2 | [6 empty] | 1 | АД-60С | 1997 |  | СТ-190 | 2009 | автомат | есть |  | СТ-210=07 | 0 | нет |  |  |  | 1 | 5,0 кВт | MG 5000 I-HE | bar: 1990-1999
1.3 | Ермекеевский РУС | 2 | [6 empty] | 1 | JCB G33X (контейн) | 2012 | 0 |  |  | автомат | АВР |  |  | 0 | нет |  |  |  | 1 | 2,2 кВт | bar: 2010-2019
|  |  | 1970-1979: 0 | 0 | ДГА-48М | 1974 |  | СТ-190А | 2009 | ручное | [8 empty] | 1 | 5,0 кВт | PROMAX 7500A | 2011
1.4 | Киргизмиякинский РУС | 2 | [6 empty] | 1 | ДГА-24М | 1972 | 933 | СТ-140 | 2010 | ручное | нет | нет |  | 1 | ДГА-98М | неиспр | нет |  | 1 | 5,0 кВт | MG 5000 I-HE | bar: 1970-1979
1.5 | Давлекановский РУС | 1+ 1 | [6 empty] | 1 | JCB G33X | 2012 | 0 |  |  | автомат | АВР |  |  | 0 | нет |  |  |  | 1 | 5,0 кВА | MG 5000 I-HE | bar: 2010-2019
|  |  | 1970-1979: 0 | 0 | ДГА-48М | 1970 | 3450 | СТ-180 | 2011 | ручное | ЩДГА-48м | нет | не работает | [5 empty] | 1 | 5,0 кВт | PROMAX 7500A | 2011
1.6 | Раевский РУС | 1 | [6 empty] | 1 | ДГА-48М | 1980 |  | СТ-138 | 2001 | ручное |  |  |  | 0 | нет |  |  |  | 1 | 5,0 кВА | MG 5000 I-HE | bar: 1980-1989
4.3 | Чекмагушевский РУС | 2 | [6 empty] | 1 | ДГА-48 | 1966 |  | СТ-190 | 2006 | ручное | ЩДГА-48м | нет |  | 0 | нет |  |  |  | 1 | 2,2 кВт | bar: 1960-1969
[24 empty] | 1 | 6,0 кВт | Elite 7500EA B&S | 2012
13 | ЦТЭ | [8 empty] | 4 | [9 empty] | 1 |  |  |  |  | 12
13.1 | ЦТЭ | 2 | [6 empty] | 1 | ДЭС-500 (передвиж) | 2008 | 2 | [6 empty] | 0 | нет |  |  |  | 1 | 5,0 кВА | MG 5000 I-HE | 2006 | bar: 2000-2009
| ЭТУС | [7 empty] | 0 | АД-30 |  |  | передвиж
| телеграф | [7 empty] | 0 | ДГА-200 | 1971 |  | нет |  | не рабоч | bar: 1970-1979
13.2 | Архангельский РУС | 1 | [6 empty] | 1 | ДГА-3-24 | 1982 | 1 | 6СТ-190 | 1999 | есть |  |  |  | 0 | нет |  |  |  | 1 | 5,0 кВА | MG 5000 I-HE | 2006 | bar: 1980-1989
13.3 | Красногорский РУС | 1 | [6 empty] | 1 | АД-30С-Т400 | 1989 | 1 | СТ-50 | * | ручное |  |  |  | 1 | АД-8 |  |  |  | 1 | 2,2 кВт | bar: 1980-1989
| Красный Ключ | [22 empty] | 1 | 4,5 кВт | MG 5000 I-HE | 2006
14.1 | ГТС-центр | 2 | [6 empty] | 1 | ДЭС-100 ВС (передвиж) |  | 2 | [6 empty] | 0 | нет |  |  |  | 1 | 3,5 кВт (3фаз) | 4500 ED-A/HHBA | bar: 2000-2009
[9 empty] | 1 | ДЭС-200 (передвиж) | 2000 | 2 | [6 empty] | 0 | нет | bar: 2000-2009
14.2 | Благовещенский РУС | 2 | [6 empty] | 1 | ДГА-48М-2 | 1980 | * | 6СТ-190А | 2007 | ручное | ЩДГА-48Б | ЩАВ-БО4 | немонтир | 0 | нет |  |  |  | 1 | 4,0 кВт | SUBARU-EB | 2006 | bar: 1980-1989
14.3 | Иглинский РУС | 2 | [6 empty] | 1 | ДГА-3-48М-2 | 1991 | 1033 | 6СТ-190 | 2007 | автомат | ЩДГА-48Б | ШАВ-Б | СТ-190=07 | 0 | нет |  | нет |  | 1 | 4,2 кВт | bar: 1990-1999
14.4 | Кармаскалинский РУС | 1 | [6 empty] | 1 | АДА-22-Т400 ВЯ2 | 2006 | 93 | СТ-55 | 2006 | автомат | ЩУАД20-1С | БКА-25-2 | СТ-55 | 0 | нет |  | нет |  | 1 | 4,2 кВт | bar: 2000-2009
14.5 | Чишминский РУС | 1 | [6 empty] | 1 | АД-30 Т-400 | 2007 | 0 | 6СТ-190 | 2010 | ручное | нет | нет |  | 1 | ТМЗ-ДЭ-104 | 1976/752 |  |  | 1 | 5,0 кВА | MG 5000 I-HE | 2006 | bar: 2000-2009
14.6 | Кушнаренковский РУС | 2 | [6 empty] | 1 | АД-60 С-Т4001Р | 1997 | 1 |  | 2005 | ручное | нет | нет | нет | 0 | нет |  |  |  | 1 | 4,2 кВт | bar: 1990-1999
| Уфимский цех | [8 empty] | нет | 0 | 0 | 0 | 0 | [5 empty] | нет |  |  |  | 1 | 5,0 кВА | MG 5000 I-HE | 2006
[24 empty] | 1 | 5,0 кВт | PROMAX 7500A | 2011
№ | Наименование | колич | [7 empty] | ДГА - основной |  |  | аккумуляторы |  |  | шкаф |  |  |  | ДГА - резервный |  | аккумуляторы |  | бензо-станция |  |  |  | нет | нет
| объекта установки | вводов | [7 empty] | марка, тип | год |  | марка | год | автоматиз |  |  |  |  | марка, тип | год | марка | год | кол | мощность |  |  | кол | кол
15 | Р Р Т П Ц | [8 empty] | 46 | [9 empty] | 14 |  |  |  |  | 3
| ПРС Тимкино | [7 empty] | 1 | ДГА-24м | 1985 |  |  |  | автоматиз |  |  |  | 1 | ДГА-24м | 1985 |  |  | 1 | 5,0 кВА | RM-7000 | 2011 | bar: 1980-1989
| ПРС Караидель | [7 empty] | 1 | ДГА-24м | 1985 |  |  |  | автоматиз |  |  |  | 1 | ДГА-24м | 1985 |  |  | 1 | 5,0 кВА | KGE6500E3 | 2011 | bar: 1980-1989
| РТС Бураево | [7 empty] | 1 | ДГА-75 | 1980 |  |  |  | ручное |  |  |  | 1 | ДГА-75 | 1980 |  |  | 1 | 5,0 кВА | KGE6500E3 | 2011 | bar: 1980-1989
[9 empty] | 1 | АД-100С | 1996 |  |  |  | автоматиз | bar: 1990-1999
| РРС Бураево | [7 empty] | 1 | ДГА-48м | 1976 |  |  |  | автоматиз |  |  |  | 0 | нет | bar: 1970-1979
| УРС Нефтекамск | [7 empty] | 1 | 3Э16А | 1993 |  |  |  | ручное |  |  |  | 0 | нет | bar: 1990-1999
| ПРС Калтасы | [7 empty] | 1 | 2Э8РУ | 1998 |  |  |  | ручное |  |  |  | 0 | нет | bar: 1990-1999
| ОРС Агидель | [7 empty] | 1 | 3Э16А | 1993 |  |  |  | ручное |  |  |  | 0 | нет | bar: 1990-1999
| РТС Баймак | [7 empty] | 1 | 2ДГ742 | 1985 |  |  |  | ручное |  |  |  | 0 | нет | bar: 1980-1989
| ПРС Акъяр | [7 empty] | 1 | 1Э16МА3 | 1986 |  |  |  | автоматиз |  |  |  | 0 | нет | bar: 1980-1989
| ПРС Уфимка | [7 empty] | 1 | 1Э16МА3 | 1996 |  |  |  | автоматиз |  |  |  | 0 | нет | bar: 1990-1999
| ПРС Тазларово | [7 empty] | 1 | ДГА-24м | 1978 |  |  |  | автоматиз |  |  |  | 1 | ДГА-24м | 1979 | bar: 1970-1979
| ПРС Благовещенск | [7 empty] | 1 | ДГА-24м | 1978 |  |  |  | автоматиз |  |  |  | 1 | ДГА-24м | 1978 | bar: 1970-1979
| ПРС Бирск | [7 empty] | 1 | ДГА-48м | 1977 |  |  |  | автоматиз |  |  |  | 1 | ДГА-48м | 1977 | bar: 1970-1979
| ПРС Покровка | [7 empty] | 1 | ДГА-24м | 1978 |  |  |  | автоматиз |  |  |  | 1 | ДГА-24м | 1981 | bar: 1970-1979
| ПРС Мелеуз | [7 empty] | 1 | ДГА-24м | 1983 |  |  |  | ручное |  |  |  | 1 | ДГА-24м | 1983 | bar: 1980-1989
| ПРС Воскресенка | [7 empty] | 1 | ДГА-24м | 1983 |  |  |  | автоматиз |  |  |  | 1 | ДГА-24м | 1983 | bar: 1980-1989
| ПРС Каскиново | [7 empty] | 1 | ДГА-24м | 1983 |  |  |  | автоматиз |  |  |  | 1 | ДГА-24м | 1983 | bar: 1980-1989
| РРС Исянгулово | [7 empty] | 1 | ДГА-24м | 1983 |  |  |  | автоматиз |  |  |  | 1 | ДГА-24м | 1983 | bar: 1980-1989
| ПРС Кугарчи | [7 empty] | 1 | ДГА-24м | 1983 |  |  |  | автоматиз |  |  |  | 1 | ДГА-24м | 1983 | bar: 1980-1989
| ПРС Зилаир | [7 empty] | 1 | ДГА-24м | 1983 |  |  |  | автоматиз |  |  |  | 1 | ДГА-24м | 1983 | bar: 1980-1989
| ПРС Юлдыбаево | [7 empty] | 1 | ДГА-24м | 1986 |  |  |  | автоматиз |  |  |  | 1 | ДГА-24м | 1986 | bar: 1980-1989
| ПРС Озёрный | [7 empty] | 1 | ДГА-24м | 1994 |  |  |  | ручное |  |  |  | 0 | нет | bar: 1990-1999
| РТС Белорецк | [7 empty] | 1 | ДГА-24м | 1978 |  |  |  | ручное |  |  |  | 0 | нет | bar: 1970-1979
| ОРС Учалы | [7 empty] | 1 | ДГА-24м | 1987 |  |  |  | ручное |  |  |  | 0 | нет | bar: 1980-1989
| РТС Бакалы | [7 empty] | 1 | АД-60с | 1998 |  |  |  | ручное |  |  |  | 0 | нет | bar: 1990-1999
| ПРС В.Яркеево | [7 empty] | 1 | АД-16с | 2001 |  |  |  | ручное |  |  |  | 0 | нет | bar: 2000-2009
| ПРС Биккулово | [7 empty] | 1 | АД-8с | 2002 |  |  |  | ручное |  |  |  | 0 | нет | bar: 2000-2009
| ПРС Аскарово | [7 empty] | 1 | АД-8с |  |  |  |  | ручное |  |  |  | 0 | нет | bar: 2000-2009
| ПРС Ст.Субхангулово | [7 empty] | 1 | Д-8,5LH2 | 2003 |  |  |  | ручное |  |  |  | 0 | нет | bar: 2000-2009
| ПРС Байназарово | [7 empty] | 1 | Д-8,5LH2 | 2003 |  |  |  | ручное |  |  |  | 0 | нет | bar: 2000-2009
| ПРС Северный | [7 empty] | 1 | Э16МА3 | 1996 |  |  |  | ручное |  |  |  | 0 | нет | bar: 1990-1999
17 | ЛОК СВЯЗИСТ | [7 empty] | 1 | ДГ-8 (для газ. котель) |  | 1 |  |  | ручное |  |  |  | 0
| И Т О Г О | 124 | 1 | 19 | 35 | 43 | 20 | 12 | [10 empty] | 30 |  |  |  |  | 115 |  |  |  | 3 | 0
| 1960 - 1969 года | 0.8065%
| 1970 - 1979 года | 15.32%
| 1980 - 1989 года | 28.23%
| 1990 - 1999 года | 34.68%
| 2000 - 2009 года | 16.13%
| 2010 - 2019 года | 9.677%
104.8%

## 2014 (hidden)
№ | Наименование | колич | [7 empty] | ДГА - основной |  |  |  |  | аккумуляторы |  |  | шкаф автоматики |  |  |  | ДГА - резервный |  |  | аккумуляторы |  | бензо-станция
| объекта установки | вводов | 1960-1969 | 1970-1979 | 1980-1989 | 1990-1999 | 2000-2009 | 2010-2019 |  | марка, тип | мощность дизеля кВт | потребляемая мощн объекта кВт | год выпуска | мото / час | марка | год изготовления | запуск | комутац | автоматик |  |  | марка, тип | мощность дизеля кВт | год | марка | год | кол | мощность | марка бензо-генератора | год | кол | кол
2 | БЕЛОРЕЦСКИЙ МУЭС | [8 empty] | 13 | [11 empty] | 1 | [5 empty] | 10
2.1 | Белорецский РУС | 2 | [6 empty] | 1 | ДГА-3-48М1 | 48 | 20 | 1990 | 140 | СТ-190 | 2010 | ручное | Ш2101-4А8В | Ш2101-3Б8В | не исправ | 1 | А-41 | 30 | 1989 | нет |  | 1 | 5,0 кВА | MG 5000 I-HE | 2006 | bar: 1990-1999
|  | * | [6 empty] | 1 | ДГА-3-48М1 | 48 | 20 | 1999 | 117 | QA-180 | 1998 | ручное | Ш2101-3Б8В |  | нет | 0 | [5 empty] | 1 | 6,0 кВт | Elite 7500EA B&S | 2012 | bar: 1990-1999
| Межгорье | [7 empty] | 1 | 8100ED-AA/SHBA | 4.5 | 4.1 | 2010 |  | 0 | 0 | ручное | bar: 2010-2019
| АТС - Авзян | [7 empty] | 1 | ДГА-3-24м | 24 | 3.5 | 1993 |  | СТ-190 | 2007 | автомат | Ш2101-3Б8В | Ш8101-3А8В | нет | 0 | нет |  |  | нет |  | 0 | bar: 1990-1999
| АТС - Инзер | [7 empty] | 1 | ESE 406 HS-GT | 3.9 | 3.5 | 2010 |  |  |  | ручное |  |  | нет | 0 | нет |  |  | нет |  | 0 | 3,28 кВА | ESE 406 HS-GT | bar: 2010-2019
| АТС - Тукан | [7 empty] | 1 | ДГА-3-24м | 24 |  | 1993 |  | СТ-190 | 2002 | автомат | Ш2101-3А8В | Ш8101-3А8Б | нет | 0 | нет |  |  | нет |  | 1 | 5,6 кВА | ЕВ-7.0/230 | bar: 1990-1999
| АТС - Узян |  | 1970-1979: 0 | 0 | 2Э-8Р-42 (127) | 8 | 2.5 | 1977 |  | нет |  | неипольз | нет | нет | нет | 0 | нет |  |  |  |  | 0
| УРС - 12 | [7 empty] | 1 | ДГА-3-24 | 24 |  | 1993 |  | СТ-180 | 1999 | автомат | Ш210-4А8В | Ш810-4А8В | нет | 0 | нет |  |  | нет |  | 0 | bar: 1990-1999
2.2 | Аскаровский РУС | 2 | [6 empty] | 1 | ДГА-3-48М1 | 48 | 11 | 1982 |  | СТ-190 | 2008 | ручное | ЩДГА-48Б | ВЩЗ | не исправ | 0 | нет |  |  | нет |  | 1 | 5,0 кВА | MG 5000 I-HE | 2006 | bar: 1980-1989
2.3 | Ст.Субхангуловский РУС | 1+ 1 | [14 empty] | автомат |  |  |  |  | нет |  |  | нет |  | 2 | 2,2 кВт | АБП 2,2-230ВХ = 2 шт.
[9 empty] | 1 | ДГА-3-24М1 | 24 | 12 | 1992 |  | СТ-190 | 2007 | ручное | нет | нет | нет | [6 empty] | 1 | 6,0 кВт | Elite 7500EA B&S | 2012 | bar: 1990-1999
2.4 | Учалинский РУС г. Учалы (АТС-3) | 2 | [6 empty] | 1 | ДГА-3-48М | 48 | 18.4 | 1974 |  | СТ-190 | 2006 | ручное | ШДГА-48Б | ШАВ-Б | нет | 0 | нет |  |  | нет |  | 1 | 5,0 кВА | EH-36D | bar: 1970-1979
| (АТС-6) | [25 empty] | 1 | 6,0 кВт | Elite 7500EA B&S | 2012
| с. Учалы | [7 empty] | 1 | ДГМА-25м1-8 | 24 | 5.2 | 1989 |  | СТ-132 | 2006 | ручное | нет | нет | нет | 0 | нет |  |  | нет |  | 1 | 2,2 кВт | ES 2200 | bar: 1980-1989
| п. Уральск | [7 empty] | 1 | ДЭС 2Э8Р У2 | 8 | 3.5 | * |  | СТ-132 | 2008 | автомат | Я8001-3455 | нет | нет | 0 | нет |  |  | нет | bar: 1970-1979
3 | БИРСКИЙ МУЭС | [8 empty] | 20 | [11 empty] | 2 | [5 empty] | 20
3.1 | Бирский РУС (АТС-2) | 2 | [6 empty] | 1 | АДА 25-Т400 РА2 | 25 | 12 | 2010 |  | 6-CТ-162А | 2012 | автомат | БКА 25-117У | [8 empty] | 1 | 2,4 кВт | MS-2400 | bar: 2010-2019
| (АТС-3) | [19 empty] | 0 | Honda | 5 | 2006 |  |  | 1 | 5,0 кВА | MG 5000 I-HE | 2006
| (АТС-3) | [7 empty] | 1 | JCB G45X (контейн) | 30 | 20 | 2012 |  | 6-СТ-75 | 2014 | автомат | АВР | [8 empty] | 1 | 5,0 кВт | PROMAX 7500A | 2011 | bar: 2010-2019
| (АТС-4) | 1 | [7 empty] | нет |  |  | * |  | * | * | * |  |  |  |  | нет | * | * | * | *
3.2 | Аскинский РУС | 2 | [6 empty] | 1 | ДГА-3-24м | 24 | 13.4 | 1984 |  | 6-СТ-190х2 | 2008 | автомат | ЩДГА-24Б | ЩАВ-5 | СТ-190 | 1 | АД-30С | 30 | 1987 | нет |  | 1 | 5,0 кВА | MG 5000 I-HE | 2006 |  | 0 | bar: 1990-1999
[27 empty] | 1 | 6,0 кВт | Elite 7500EA B&S | 2012
3.3 | Караидельский РУС | [7 empty] | 1 | АД-30 | 30 | 12.5 | 1996 |  | 6-СТ-190х2 | 2014 | автомат | КНМ-3 | БПЛ | нет | 1 | ДГА-45 | 45 | 1984 | паралельн |  | 1 | 5,0 кВА | MG 5000 I-HE | 2006 | bar: 1990-1999
[27 empty] | 1 | 5,0 кВт | PROMAX 7500A | 2011
[27 empty] | 0 | 2,2 кВт | неисправен
3.4 | Мишкинский РУС | 1 + 1 | [6 empty] | 1 | АДА-15 ВЛБС | 15 | 13.5 | 2003 |  | 6-СТ-55А | 2013 | автомат | ЩУ3253 | ЩУ-32А2 |  | 0 | нет |  |  |  |  | 1 | 2,2 кВт | HONDA EZ 2200 | 2003 | bar: 1990-1999
3.5 | Бураевский РУС | 1 | [6 empty] | 1 | ДГА-3-24М1 | 24 | 12.5 | 1989 |  | 6-СТ-190х2 | 2014 | автомат | ЩДГА-24Б | ЩАВ-Б | OPzS-300 | 0 | нет |  |  |  |  | 1 | 4 кВт | Honda GX-160UT1 SX4 | bar: 1990-1999
3.6 | В.-Татышлинский РУС | 2 | [6 empty] | 1 | ДГА-24М | 24 | 13.4 | 1989 |  | 6-СТ-190х2 | 2005 | ручное | Ш8101-3А8В | Ш2101-3Б8 | немонтир | 0 | нет |  |  |  |  | 1 | 5,0 кВА | MG 5000 I-HE | 2006 | bar: 1990-1999
[27 empty] | 1 | 6,0 кВт | Elite 7500EA B&S | 2012
3.7 | Ст.-Балтачевский РУС | 2 | [6 empty] | 1 | ДГА-3-24М1 | 24 | 13.4 | 1988 |  | 6-СТ-190х2 | 2012 | автомат | ЩДГА-24Б | ЩАВ-Б | 135/12 | 0 | нет |  |  |  |  | 1 | 5,0 кВА | MG 5000 I-HE | 2006 | bar: 1990-1999
[27 empty] | 1 | 5,0 кВт | PROMAX 7500A | 2011
7.1 | Нефтекамский-центр | 2 | [6 empty] | 1 | ДГА-48 (АТС-4) | 48 | 28 | 1976 |  | СТ-190х2 | 2008 | ручное | нет | нет | нет | 0 | нет | bar: 1970-1979
|  | 1 | [6 empty] | 1 | ДГА-24 (АТС-2) | 24 | 20 | 1985 |  | СТ-190х2 | 2012 | ручное | нет | нет | нет | 0 | нет |  |  |  |  | 0 | 2,2 кВт | bar: 1980-1989
|  | 2 | [6 empty] | 1 | JCB G90X (АТС-5) | 70 | 48 | 2012 |  | 6-ст-190 | 2009 | автомат | АВР | bar: 2010-2019
|  | 0 | 1980-1989: 0 | 0 | ГС-75 (АТС-5) |  |  | списано |  |  |  | ручное | нет | нет | нет | 0 | нет
| п. Амзя | 2 | [7 empty] | нет |  |  |  |  | * |  | ручное |  |  |  | 0 | нет
7.2 | Калтасинский РУС | 2 | [6 empty] | 1 | ЭДС-30 | 30 | 13.2 | 1997 |  | 6-СТ-132х2 | 2014 | ручное | нет | нет | нет | 0 | нет |  |  |  |  | 1 | 3,3 кВт | ЭА-3900 | bar: 1990-1999
| Красный Холм | 1 | [6 empty] | 1 | Ч-4 | 8 | 5.9 | 1994 |  | нет |  | ручное | нет | нет | нет | 0 | нет | [5 empty] | нет |  |  | 1 | bar: 1990-1999
7.3 | Николо-Берёзовский РУС | 2 | [6 empty] | 1 | ДГА-3-48м | 48 | 22 | 1979 |  | 6 СТ-190х2 | 2013 | автом | ШДГА-48м | ЩАВ | СТ-190=04 | 0 | нет |  |  |  |  | 1 | 5,0 кВА | MG 5000 I-HE | 2006 | bar: 1970-1979
7.4 | Янаульский РУС | 2 | [6 empty] | 1 | ДГА-24 | 24 | 20.7 | 1985 |  | 6-СТ-190х2 | 2014 | ручное | ЩДГА-48Б | неиспр |  | 0 | нет |  |  |  |  | 1 | 2,2 кВт | GEKO 2600 Е-А/ННВА | bar: 1980-1989
7.5 | Агидель | 2 | [6 empty] | 1 | АД-20С-Т400 | 20 | 12.1 | 2010 |  | 6-СТ-90х2 | 2010 | автоматиз |  |  |  | 0 | нет | [5 empty] | нет |  |  | 1 | bar: 2010-2019
4.1 | Дюртюлинский РУС | 2 | [6 empty] | 1 | ДЭУ-60 | 60 | 27.4 | 2003 |  | 6-СТ-192х2 | 2008 | ручное | КУ2У-50-60 | не рабочий |  | 0 | нет |  |  |  |  | 1 | 5,0 кВА | MG 5000 I-HE | 2006 | bar: 2000-2009
[27 empty] | 1 | 6,0 кВт | Elite 7500EA B&S | 2012
4.2 | В.-Яркеевский РУС | 2 | [6 empty] | 1 | ДГА-48м | 48 | 16 | 1971 |  | 6-СТ-190х2 | 2012 | ручное | ЩДГА-48м | нет |  | 0 | нет |  |  |  |  | 1 | 4,5 кВт | MOSA GE-4500 | bar: 1970-1979
[27 empty] | 1 | 6,0 кВт | Elite 7500EA B&S | 2012
5 | МЕЛЕУЗОВСКИЙ МУЭС | [8 empty] | 9 | [11 empty] | 1 | [5 empty] | 13
5.1 | Кумертауский ГУС | 2 | [6 empty] | 1 | ДГМ-100 (АТС-4,5,2) | 100 | 80 | 1979 |  | СТ-190 | 2011 | ручное | нет | нет | нет | 0 | ДГМ-100 | 100 | 1979 | СТ-190 | 2011 | 1 | 5,0 кВА | MG 5000 I-HE | 2006 | bar: 1970-1979
|  | 2 | [6 empty] | 1 | ДГА-48М (АТС-3) | 48 | 14 | 1978 |  | СТ-190 | 2011 | ручное | нет | нет | нет | 0 | нет |  |  |  |  | 1 | 2,2 кВт | АБП-2,2-230ВХ | bar: 1970-1979
[27 empty] | 1 | 2,0 кВт | QQ-2,0-230В
[27 empty] | 1 | 2,8 кВт | БЭГ-2800А | 2011
5.3 | Мелеузовский РУС | 2 | [6 empty] | 1 | AJD-90 (АТС-3) | 70 | 15.3 | 2010 |  | YIGITA | 2010 | автомат | есть | АВР |  | 0 | нет |  |  | нет |  | 1 | 2,2 кВт-диз | SDG-2500 | bar: 2010-2019
|  | 2 | [6 empty] | 1 | АД-100 (АТС-4,5) | 100 | 63.6 | 1997 |  | СТ-190 | 2011 | ручное | нет | нет | нет | 0 | нет |  |  | нет |  | 1 | 5,0 кВА | АЛ-Б-5,0-Э 230 | 2006 | bar: 1990-1999
[9 empty] | 0 | ТМЗ-ДЭ-104(АТС-3) | 100 |  | 1972 | [13 empty] | 1 | 2,2 кВт | Вепрь
5.2 | Ермолаевский РУС | 2 | [6 empty] | 1 | 2Э-8-РУ2 | 8 | 14.4 | 1983 |  | СТ-190 | 2011 | ручное | нет | нет | нет | 0 | нет |  |  | нет |  | 1 | 5,0 кВА | MG 5000 I-HE | 2006 | bar: 1980-1989
| с. Ермолаево АТС-6/1 | [7 empty] | 1 | KDE-6500 T | 5 | 9.1 | 2007 |  | ручной запуск |  | ручное | нет | нет | нет | 0 | нет |  |  | нет | bar: 2000-2009
5.4 | Исянгуловский РУС | 2 | [14 empty] | автомат |  |  |  |  | нет |  |  | нет |  | 1 | 5,0 кВА | MG 5000 I-HE | 2006
[9 empty] | 1 | Э16МА3 | 15 | 18.1 | 1996 |  | СТ-190 | 2011 | ручное | нет | нет | нет | 0 | [5 empty] | 1 | 6,0 кВт | БГ-8500 | 2011 | bar: 1970-1979
5.5 | Мраковский РУС | 2 | [6 empty] | 1 | 3003-Л | 20 | 12.1 | 1997 |  | СТ-190 | 2011 | ручное | нет | нет | нет | 1 | 3003-Л | 20 | 1997 | нет |  | 1 | 5,0 кВА | АЛ-Б-5,0-Э 230 | 2006 | bar: 1990-1999
| с. Юмагузино | [10 empty] | 7.4 | [14 empty] | 1 | 5,0 кВА | АЛ-Б-5,0-Э 230 | 2006
[27 empty] | 1 | 2,2 кВт | АБП-2,2-230ВХ
№ | Наименование | колич | [7 empty] | ДГА - основной |  |  |  |  | аккумуляторы |  |  | шкаф |  |  |  | ДГА - резервный |  |  | аккумуляторы |  | бензо-станция |  | марка бензо-генератора
| объекта установки | вводов | [7 empty] | марка, тип |  |  | год |  | марка | год | автоматиз |  |  |  |  | марка, тип | год | год | марка | год | кол | мощность |  | год | кол | кол
6 | МЕСЯГУТОВСКИЙ МУЭС | [8 empty] | 5 | [11 empty] | 0 | [5 empty] | 11
6.1 | Месягутовский РУС | 2 | [6 empty] | 1 | АД-30С | 30 | 18.1 | 1996 |  | СТ-190 | 2011 | автомат |  |  |  | 0 | нет |  |  |  |  | 1 | 2,2 кВт | EP-2500 | bar: 1990-1999
| с. Дуван | [25 empty] | 1 | 2 кВт
| с. Ярославка | [25 empty] | 1 | 2 кВт
6.2 | Б-Устьикинский РУС | 1 | [6 empty] | 1 | ДГА-24 | 24 | 13 | 1988 |  | СТ-190 | 2011 | ручное |  |  |  | 0 | нет |  |  |  |  | 1 | 5,0 кВА | MG 5000 I-HE | 2006 | bar: 1980-1989
[27 empty] | 1 | 2 кВт | TI-2000 | 2008
6.3 | В.-Кигинский РУС | 1 | [6 empty] | 1 | АД-20С-Т400 | 20 | 13.7 | 2010 |  | СТ-132 | 2012 | ручное |  |  |  | 0 | нет |  |  |  |  | 1 | 2,2 кВт | BS2200 | 2009 | bar: 2010-2019
[27 empty] | 1 | 2 кВт | TI-2000 | 2008
[27 empty] | 1 | 5,0 кВт | HUTER | 2011
6.4 | Малоязовский РУС | 1 | [6 empty] | 1 | АД-30 | 30 | 14.2 | 1996 |  | СТ-190 | 2002 | автомат |  |  |  | 0 | нет |  |  |  |  | 1 | 5,0 кВА | MG 5000 I-HE | 2006 | bar: 1990-1999
6.5 | Новобелокатайский РУС | 1 | [6 empty] | 1 | ДГА-48 | 48 | 16.7 | 1994 |  | СТ-190 | 2008 | ручное |  |  |  | 0 | нет |  |  |  |  | 1 | 5,0 кВА | MG 5000 I-HE | 2006 | bar: 1990-1999
[27 empty] | 1 | 5,0 кВт | Champion GG-7200 E | 2011
10 | СИБАЙСКИЙ МУЭС | [8 empty] | 8 | [11 empty] | 2 | [5 empty] | 8
10.1 | Сибайский РУС | 2 | [6 empty] | 1 | АД-30 (АТС-2) | 30 | 5 | 1976 | 1100 | СТ-132 | 2008 | ручное | нет | нет | нет | 0 | нет |  |  | нет |  | 1 | 5,0 кВА | HOTTER бензо агр | bar: 1970-1979
[9 empty] | 1 | AJD-132 (АТС-3) | 100 | 53.6 | 2007 | 190 | 6AJ-60 | 2007 | автоматиз | Deep Sea 720 |  |  | 1 | один с дизел. | bar: 2000-2009
[9 empty] | 1 | KDE 6500T (АТС-3) | 5 |  | 2006 |  | СТ-36 | 2006 | ручное | нет | нет | нет | 0 | нет |  |  | нет | bar: 2000-2009
10.2 | Акъярский РУС | 2 | [6 empty] | 1 | ДЭС-30 | 30 | 16.5 | 1987 | 700 | СТ-132 | 2010 | ручное | нет | нет | нет | 0 | нет |  |  |  |  | 1 | 5,0 кВА | MG 5000 I-HE | 2008 | bar: 1980-1989
[27 empty] | 1 | 2,2 кВт | Хонда | 2011
[27 empty] | 1 | 2,4 кВт |  | 2010
10.3 | Баймакский РУС | 2 | [6 empty] | 1 | ДГА-48М2 | 48 | 14.7 | 1986 | 2000 | СТ-190 | 2002 | ручное |  |  |  | 1 | ДГА-48М2(нет возбужд) | 48 | 1986 | СТ-190 | 2002 | 1 | 2,2 кВт | АБП 2,2-230 "Вепрь" | bar: 1980-1989
| СТС | [25 empty] | 1 | 5,0 кВА
| метросети | [25 empty] | 1 | 4,5 кВт
10.4 | Зилаирский РУС | 2 | [6 empty] | 1 | ДГА-30 | 30 | 8.3 | 1999 | 200 | пусковой двигатель |  | ручное | есть | есть | нет | 0 | нет |  |  | * |  | 1 | 2,2 кВт | АБП 2,2-230 "Вепрь" | bar: 1990-1999
[27 empty] | 1 | 2,2 кВт | PIT 2500 2,0-2,3
11 | СТЕРЛИТАМАКСКИЙ МУЭС | [8 empty] | 14 | [11 empty] | 2 | [5 empty] | 16
11.1 | Стерлитамакский РУС | 2 | [6 empty] | 1 | JCB G275X | 200 | 163.8 | 2012 |  | Optima | 2012 | автомат | АВР |  |  | 1 | [5 empty] | 1 | 7,5 кВт | Elite 7500EA B&S | 2012 | bar: 2010-2019
[9 empty] | 1 | ТЭМ-ДЭ-104 (АТС-24) | 100 |  | снято |  |  |  | ручное | нет | нет | нет | [6 empty] | 1 | 2,8 кВт | Subaru (Robin EX27) | 2010 | bar: 1980-1989
|  | 2 | [6 empty] | 1 | АСДА-200(АТС-21,25) | 200 | 130.5 | 1994 |  | СТ-190 | 2013 | ручное | нет | нет | нет | 1 | АСДА-200 | 200 | 1994 | СТ-190 | 2011 | 1 | 7,5 кВА | PROMAX 7500A | 2011 | bar: 1990-1999
[9 empty] | 1 | GMS-100C (на шасси) | 80 |  | 2014 |  |  |  | ручное | нет | [8 empty] | 1 | 5,5 кВА | GEKO (HONDA AX160-5,5) | 2003 | bar: 2010-2019
[27 empty] | 1 | 2,0 кВт |  | 2006
9 | г. Салават АТС-32, 36, МТТС | 2 | [6 empty] | 1 | ЭСД-100 (АТС-2,6) | 100 | 78.6 | 1997 |  | СТ-190 | 2013 | ручное | нет | нет | нет | 0 | нет |  |  | нет |  | 1 | 5,0 кВА | MG 5000 I-HE | 2006 | bar: 1990-1999
| АТС-35 | 2 | [6 empty] | 1 | ADR-68 (АТС-35) | 52 | 114.3 | 2008 |  | 6СТ-90 | 2008 | автоматиз |  |  |  | 0 | нет |  |  | нет |  | 1 | 2,9 кВт | Honda GX-120 | bar: 2000-2009
| АТС-33,34,вын-36 | 2 | [7 empty] | нет |  | 47.5 | [9 empty] | нет |  |  |  |  | 1 | 10 кВт | Subaru E1W10 | 2010
11.2 | Ишимбайский РУС | 2 | [6 empty] | 1 | ДГА-48М (АТС-3,4,7) | 48 | 33.8 | 1980 |  | СТ-190 | 2010 | ручное | нет | нет | нет | 0 | нет |  |  | нет |  | 1 | 4,2 кВт | Вепрь-4,2-230 | 2007 | bar: 1980-1989
[27 empty] | 1 | 6,0 кВт | Elite 7500EA B&S | 2012
| с. Петровское | [7 empty] | 1 | АД-16Т | 16 | 7.5 | 1996 |  | СТ-132 | 2006 | ручное | нет | нет | нет | 0 | нет |  |  |  |  | 1 | 2,2 кВт | на ремонте | bar: 1990-1999
11.3 | Стерлибашевский РУС | 2 | [6 empty] | 1 | АД-16С-Т400 | 16 | 14.8 | 2007 |  | СТ-132 | 2012 | ручное |  |  |  | 0 | нет |  |  |  |  | 1 | 5,0 кВА | MG 5000 I-HE | 2006 | bar: 2000-2009
[27 empty] | 1 | 6,0 кВт | Elite 7500EA B&S | 2012
11.4 | Фёдоровский РУС | 1 | [6 empty] | 1 | ДГА-3-48М1 | 48 | 18.7 | 1984 |  | СТ-190 | 2010 | ручное | ЩДГА-48Б | ЩАВ-БО4 | нет | 0 | нет |  |  | нет |  | 1 | 4,5 кВА | EX27D 4,2 | 2010 | bar: 1980-1989
[27 empty] | 1 | 6,0 кВт | Elite 7500EA B&S | 2012
11.5 | Толбазинский РУС | 2 | [6 empty] | 1 | АД-30-Т/400 | 30 | 19.3 | 1980 |  | СТ-190 | 2011 | ручное | нет | нет | нет | 0 | нет |  |  |  |  | 1 | 3,0 кВт | EB-3,0/230S | 2010 | bar: 1980-1989
[27 empty] | 1 | 7,5 кВт
13.4 | Красноусольский РУС | 2 | [6 empty] | 1 | ДГА-24М | 24 | 14.8 | 1978 |  | СТ-190 | 2008 | ручное |  |  |  | 0 | нет |  |  |  |  | 1 | 2,2 кВт | HONDA | bar: 1970-1979
[27 empty] | 1 | 5,0 кВт | PROMAX 7500A | 2011
12 | ТУЙМАЗИНСКИЙ МУЭС | [8 empty] | 16 | [11 empty] | 1 | [5 empty] | 22
12.1 | Туймазинский РУС | 2 | [6 empty] | 1 | АД-100-Т400 | 100 | 94.5 | 2004 |  | СТ-190 | 2012 | ручное | нет | нет | нет | 0 | нет |  |  | * | * | 1 | 5,0 кВА | MG 5000 I-HE | 2006 | bar: 2000-2009
[27 empty] | 1 | 3,0 кВт | HUTER DY-3000L
8 | Октябрьский ГУС | 2 | [6 empty] | 1 | АСДА-200 (АТС-6 МТ-20) | 200 | 105 |  |  | СТ-190А | 2006 | ручное | нет | нет | нет | 0 | нет |  |  |  |  | 1 | 5,0 кВт | MG 5000 I-HE | 2006 | bar: 1980-1989
|  | 2 | [6 empty] | 1 | ДЭС-60 (передвиж) | 60 |  | 2006 |  | СТ-132АПЗ | 2006 | ручное | нет | нет | нет |  | нет |  |  |  |  | 1 | 2,6 кВт | GEKO-2600 E-A | 2005 | bar: 2000-2009
12.2 | Бакалинский РУС | 1 | [6 empty] | 1 | ДГА-48М | 48 | 14.8 | 1980 |  | СТ-190 | негодн | ручное | ШДГА-48Б | ЩАВ-БО4 | немонтир | 0 | нет |  |  | * | * | 1 | 5,0 кВА | MG 5000 I-HE | 2009 | bar: 1980-1989
[27 empty] | 1 | 5,5 кВт | PRORAB 5500 | 2011
12.3 | Буздякский РУС | 1 | [6 empty] | 1 | JCB G33X | 25 | 13.2 | 2012 |  |  |  | автомат | АВР |  |  | 1 | ЭСД-30М2 | 30 | 2001 | СТ-190 | 2004 | 1 | 2,2 кВт | Вепрь-4,2-230 | 2005 | bar: 2010-2019
|  | 1 | [24 empty] | 1 | 5,5 кВт | PRORAB 5500 | 2011
12.4 | Шаранский РУС | 1 | [6 empty] | 1 | ДГА-48М | 48 | 13.7 | 1973 |  | 6 СТ-160 | 2010 | ручное | нет | нет | нет | 0 | нет |  |  | нет |  | 1 | 5,0 кВА | MG 5000 I-HE | 2006 | bar: 1970-1979
[28 empty] | 5,5 кВт | PRORAB 5500 | 2011
12.5 | Языковский РУС | 1 | [6 empty] | 1 | АД-16С-Т400 | 16 | 13.7 | 2000 |  | СТ-190 | 2006 | ручное | не смонтировано |  | нет | 0 | нет |  |  | * | * | 1 | 5,0 кВА | MG 5000 I-HE | 2006 | bar: 2000-2009
1.1 | Белебеевский РУС | 2 | [6 empty] | 1 | АД-200 ТСП | 200 | 115.6 | 1999 |  | СТ-190А | 2007 | ручное |  |  |  | 0 | нет |  |  |  |  | 1 | 5,0 кВт | MG 5000 I-HE | 2006 | bar: 1990-1999
[27 empty] | 1 | 2,2 кВт | MG 2000 I-HE | 2006
[10 empty] | ДГА-24М | 24 | СНЯТО | 1985 |  | СТ-190А | 2005 | ручное | [9 empty] | 1 | 5,0 кВт | HUTER DY 6500L | 2012
| Приютово | 2 | 1980-1989: 0; 2010-2019: 1 | 1 | GMS-20PX | 16 | 14 | 2014 |  | СТ-190А | 2005 | ручное |  |  |  | 0 | нет |  |  |  |  | 1 | 5,0 кВт | БЭГ-6600ААБ | 2012
1.2 | Бижбулякский РУС | 2 | [6 empty] | 1 | АД-60С | 60 | 19.3 | 1997 |  | СТ-190 | 2009 | автомат | есть |  | СТ-210=07 | 0 | нет |  |  |  |  | 1 | 5,0 кВт | MG 5000 I-HE | 2007 | bar: 1990-1999
1.3 | Ермекеевский РУС | 2 | [6 empty] | 1 | JCB G33X (контейн) | 25 | 13 | 2012 |  |  |  | автомат | АВР |  |  | 0 | нет |  |  |  |  | 1 | 2,2 кВт | MG 2000 I-HE | bar: 2010-2019
[27 empty] | 1 | 5,0 кВт | PROMAX 7500A | 2011
1.4 | Киргизмиякинский РУС | 2 | [19 empty] | ДГА-98М | 80 | неиспр | нет |  | 1 | 2,2 кВт | MG 2000 I-HE
[9 empty] | 1 | ДГА-24М | 24 | 13.5 | 1972 |  | СТ-140 | 2010 | ручное | нет | нет |  | 0 | [5 empty] | 1 | 5,0 кВА | MG 5000 I-HE | 2006 | bar: 1970-1979
1.5 | Давлекановский РУС | 1+ 1 | [6 empty] | 1 | JCB G33X | 25 | 17 | 2012 |  |  |  | автомат | АВР |  |  | 0 | нет |  |  |  |  | 1 | 5,0 кВА | MG 5000 I-HE | 2006 | bar: 2010-2019
[27 empty] | 1 | 5,0 кВт | PROMAX 7500A | 2011
1.6 | Раевский РУС | 1 | [6 empty] | 1 | ДГА-48М | 48 | 14.3 | 1980 |  | СТ-138 | 2011 | ручное |  |  |  | 0 | нет |  |  |  |  | 1 | 5,0 кВА | MG 5000 I-HE | 2006 | bar: 1980-1989
4.3 | Чекмагушевский РУС | 2 | 1960-1969: 0; 2010-2019: 1 | 1 | GMS-30PX | 24 | 13 | 2014 |  |  |  | автомат |  |  |  | 0 | нет |  |  |  |  | 1 | 2,6 кВт | GEKO-2600 E-A
[10 empty] | ДГА-48 | 48 | СНЯТО | 1966 |  | СТ-190 | 2006 | ручное | ЩДГА-48м | нет | [7 empty] | 1 | 6,0 кВт | Elite 7500EA B&S | 2012
13 | ЦТЭ | [8 empty] | 13 | [11 empty] | 1 | [5 empty] | 13
13.1 | ЦТЭ | 2 | [6 empty] | 1 | ДЭС-500 (передвиж) | 500 | 370 | 2008 |  |  |  | автомат |  |  |  | 0 | нет |  |  |  |  | 1 | 5,0 кВА | MG 5000 I-HE | 2006 | bar: 2000-2009
14.1 |  | 2 | [6 empty] | 1 | ДЭС-100 ВС (передвиж) | 100 | [9 empty] | 0 | нет |  |  |  |  | 1 | 3,5 кВт (3фаз) | 4500 ED-A/HHBA | bar: 2000-2009
[9 empty] | 1 | ДЭС-200 (передвиж) | 200 | 160 | 2000 | [7 empty] | 0 | нет | bar: 2000-2009
|  |  | 2010-2019: 2 | 2 | ДЭС-800 | 800 |  | 2013
| ЭТУС | [7 empty] | 0 | АД-30 | 30 | 0 |  |  | передвиж
13.2 | Архангельский РУС | 1 | [6 empty] | 1 | ДГА-3-24 | 24 | 13 | 1982 |  | 6СТ-190 | 2009 | есть |  |  |  | 0 | нет |  |  |  |  | 1 | 5,0 кВА | MG 5000 I-HE | 2006 | bar: 1980-1989
13.3 | Красногорский РУС | 1 | [6 empty] | 1 | АД-30С-Т400 | 30 | 14 | 1989 |  | СТ-50 | * | ручное |  |  |  | 1 | АД-8 | 8 |  |  |  | 1 | 2,2 кВт | bar: 1980-1989
| Красный Ключ | [10 empty] | 3 | [14 empty] | 1 | 4,5 кВт | MG 5000 I-HE | 2006
14.2 | Благовещенский РУС | 2 | [6 empty] | 1 | ДГА-48М-2 | 48 | 17.5 | 1980 |  | 6СТ-190А | 2007 | ручное | ЩДГА-48Б | ЩАВ-БО4 | немонтир | 0 | нет |  |  |  |  | 1 | 4,0 кВт | SUBARU-EB | 2006 | bar: 1980-1989
14.3 | Иглинский РУС | 2 | [6 empty] | 1 | ДГА-3-48М-2 | 48 | 15 | 1991 |  | 6СТ-190 | 2007 | автомат | ЩДГА-48Б | ШАВ-Б | СТ-190=07 | 0 | нет |  |  | нет |  | 1 | 4,2 кВт | bar: 1990-1999
14.4 | Кармаскалинский РУС | 1 | [6 empty] | 1 | АДА-22-Т400 ВЯ2 | 22 | 16 | 2006 |  | СТ-55 | 2006 | автомат | ЩУАД20-1С | БКА-25-2 | СТ-55 | 0 | нет |  |  | нет |  | 1 | 4,2 кВт | bar: 2000-2009
14.5 | Чишминский РУС | 1 | [6 empty] | 1 | АД-30 Т-400 | 30 | 15 | 2007 |  | 6СТ-190 | 2010 | ручное | нет | нет |  | 1 | ТМЗ-ДЭ-104 | 100 | 1976 |  |  | 1 | 5,0 кВА | MG 5000 I-HE | 2006 | bar: 2000-2009
[27 empty] | 1 | 3,5 кВА | Хонда ESE 306 HS-GT
14.6 | Кушнаренковский РУС | 2 | [6 empty] | 1 | АД-60 С-Т4001Р | 60 | 12.5 | 1997 |  |  | 2005 | автомат | нет | нет | нет | 0 | нет |  |  |  |  | 1 | 4,2 кВт | bar: 1990-1999
| Уфимский цех | [8 empty] | нет | 0 | 0 | 0 |  | 0 | 0 | [5 empty] | нет |  |  |  |  | 1 | 5,0 кВА | MG 5000 I-HE | 2006
[27 empty] | 1 | 5,0 кВт | PROMAX 7500A | 2011
№ | Наименование | колич | [7 empty] | ДГА - основной |  |  |  |  | аккумуляторы |  |  | шкаф |  |  |  | ДГА - резервный |  |  | аккумуляторы |  | бензо-станция |  |  |  | нет | нет
| объекта установки | вводов | [7 empty] | марка, тип |  |  | год |  | марка | год | автоматиз |  |  |  |  | марка, тип | год | год | марка | год | кол | мощность |  |  | кол | кол
15 | Р Р Т П Ц | [8 empty] | 53 | [11 empty] | 17 | [5 empty] | 3
| ПРС Тимкино | [7 empty] | 1 | ДГА-24м | 24 | 8.37 | 1985 |  | СТ-135 | 2011 | автоматиз |  |  |  | 1 | ДГА-24м | 24 | 1985 |  |  | 1 | 5,0 кВА | RM-7000 | 2011 | bar: 1980-1989
| ПРС Караидель | [7 empty] | 1 | ДГА-24м | 24 | 27.73 | 1985 |  | СТ-135 | 2011 | автоматиз |  |  |  | 1 | ДГА-24м | 24 | 1985 |  |  | 1 | 5,0 кВА | KGE6500E3 | 2011 | bar: 1980-1989
| РТС Бураево | [7 empty] | 1 | ДГА-75 | 75 | 60.2 | 1980 |  | СТ-135 | 2011 | ручное |  |  |  | 1 | ДГА-75 | 75 | 1980 |  |  | 1 | 5,0 кВА | KGE6500E3 | 2011 | bar: 1980-1989
[9 empty] | 1 | АД-100С | 100 |  | 1996 |  | СТ-135 | 2011 | автоматиз | bar: 1990-1999
| РРС Бураево | [7 empty] | 1 | ДГА-48м | 48 |  | 1976 |  | СТ-135 | 2011 | автоматиз |  |  |  | 0 | нет | bar: 1970-1979
| УРС Нефтекамск | [7 empty] | 1 | 3Э16А | 16 | 32.29 | 1993 |  | СТ-135 | 2011 | ручное |  |  |  | 0 | нет | bar: 1990-1999
| ПРС Калтасы | [7 empty] | 1 | 2Э8РУ | 8 | 14.32 | 1998 |  | СТ-135 | 2011 | ручное |  |  |  | 0 | нет | bar: 1990-1999
| ОРС Агидель | [7 empty] | 1 | 3Э16А | 16 | 9.91 | 1993 |  | СТ-135 | 2011 | ручное |  |  |  | 0 | нет | bar: 1990-1999
| РТС Баймак | [7 empty] | 1 | 2ДГ742 | 8 | 67.57 | 1985 |  | СТ-135 | 2011 | ручное |  |  |  | 0 | нет | bar: 1980-1989
| ПРС Акъяр | [7 empty] | 1 | 1Э16МА3 | 16 | 19.13 | 1986 |  | СТ-135 | 2011 | автоматиз |  |  |  | 0 | нет | bar: 1980-1989
| ПРС Уфимка | [7 empty] | 1 | 1Э16МА3 | 16 | 7.47 | 1996 |  | СТ-135 | 2011 | автоматиз |  |  |  | 0 | нет | bar: 1990-1999
| ПРС Тазларово | [7 empty] | 1 | ДГА-24м | 24 | 8.58 | 1978 |  | СТ-135 | 2011 | автоматиз |  |  |  | 1 | ДГА-24м | 24 | 1979 | bar: 1970-1979
| ПРС Благовещенск | [7 empty] | 1 | ДГА-24м | 24 | 23.21 | 1978 |  | СТ-135 | 2011 | автоматиз |  |  |  | 1 | ДГА-24м | 24 | 1978 | bar: 1970-1979
| ПРС Бирск | [7 empty] | 1 | ДГА-48м | 48 | 19.62 | 1977 |  | СТ-135 | 2011 | автоматиз |  |  |  | 1 | ДГА-48м | 48 | 1977 | bar: 1970-1979
| ПРС Покровка | [7 empty] | 1 | ДГА-24м | 24 | 10.72 | 1978 |  | СТ-135 | 2011 | автоматиз |  |  |  | 1 | ДГА-24м | 24 | 1981 | bar: 1970-1979
| ПРС Мелеуз | [7 empty] | 1 | ДГА-24м | 24 | 8.06 | 1983 |  | СТ-135 | 2011 | ручное |  |  |  | 1 | ДГА-24м | 24 | 1983 | bar: 1980-1989
| ПРС Воскресенка | [7 empty] | 1 | ДГА-24м | 24 | 10.15 | 1983 |  | СТ-135 | 2011 | автоматиз |  |  |  | 1 | ДГА-24м | 24 | 1983 | bar: 1980-1989
| ПРС Каскиново | [7 empty] | 1 | ДГА-24м | 24 | 8.41 | 1983 |  | СТ-135 | 2011 | автоматиз |  |  |  | 1 | ДГА-24м | 24 | 1983 | bar: 1980-1989
| РРС Исянгулово | [7 empty] | 1 | ДГА-24м | 24 | 22.33 | 1983 |  | СТ-135 | 2011 | автоматиз |  |  |  | 1 | ДГА-24м | 24 | 1983 | bar: 1980-1989
| ПРС Кугарчи | [7 empty] | 1 | ДГА-24м | 24 | 15.52 | 1983 |  | СТ-135 | 2011 | автоматиз |  |  |  | 1 | ДГА-24м | 24 | 1983 | bar: 1980-1989
| ПРС Зилаир | [7 empty] | 1 | ДГА-24м | 24 | 10.45 | 1983 |  | СТ-135 | 2011 | автоматиз |  |  |  | 1 | ДГА-24м | 24 | 1983 | bar: 1980-1989
| ПРС Юлдыбаево | [7 empty] | 1 | ДГА-24м | 24 | 8.31 | 1986 |  | СТ-135 | 2011 | автоматиз |  |  |  | 1 | ДГА-24м | 24 | 1986 | bar: 1980-1989
| ПРС Озёрный | [7 empty] | 1 | ДГА-24м | 24 | 12.55 | 1994 |  | СТ-135 | 2011 | ручное |  |  |  | 0 | нет | bar: 1990-1999
| РТС Белорецк | [7 empty] | 1 | ДГА-24м | 24 | 65.76 | 1978 |  | СТ-135 | 2011 | ручное |  |  |  | 0 | нет | bar: 1970-1979
| ОРС Учалы | [7 empty] | 1 | ДГА-24м | 24 |  | 1987 |  | СТ-135 | 2011 | ручное |  |  |  | 0 | нет | bar: 1980-1989
| РТС Бакалы | [7 empty] | 1 | АД-60с | 60 | 58.21 | 1998 |  | СТ-135 | 2011 | ручное |  |  |  | 0 | нет | bar: 1990-1999
| ПРС В.Яркеево | [7 empty] | 1 | АД-16с | 16 | 9.95 | 2001 |  | СТ-135 | 2011 | ручное |  |  |  | 0 | нет | bar: 2000-2009
| ПРС Биккулово | [7 empty] | 1 | АД-8с | 8 | 5.3 | 2002 |  | СТ-135 | 2011 | ручное |  |  |  | 0 | нет | bar: 2000-2009
| ПРС Аскарово | [7 empty] | 1 | АД-8с | 8 | 9.35 | 2002 |  | СТ-135 | 2011 | ручное |  |  |  | 0 | нет | bar: 2000-2009
| ПРС Ст.Субхангулово | [7 empty] | 1 | Д-8,5LH2 | 8 | 12.19 | 2003 |  | СТ-135 | 2011 | ручное |  |  |  | 0 | нет | bar: 2000-2009
| ПРС Байназарово | [7 empty] | 1 | Д-8,5LH2 | 8 | 10.85 | 2003 |  | СТ-135 | 2011 | ручное |  |  |  | 0 | нет | bar: 2000-2009
| ПРС Северный | [7 empty] | 1 | Э16МА3 | 16 | 5.19 | 1996 |  | СТ-135 | 2011 | ручное |  |  |  | 0 | нет | bar: 1990-1999
| РРС - Авзян | [7 empty] | 1 | ДГА-3-24м | 24 | 7.57 | 1993 |  | СТ-190 | 2002 | автомат | Ш2101-3А8В | Ш8101-3А8Б | нет | 1 | ДГА-3-24м | 24 | 1993 | нет |  | 0 | bar: 1990-1999
| РРС - Инзер | [7 empty] | 1 | ДГА-3-24м | 24 | 18.82 | 1993 |  | СТ-190 | 2003 | автомат | Ш2101-3А8В | Ш8101-3А8Б | нет | 1 | ДГА-3-24м | 24 | 1993 | нет |  | 0 | bar: 1990-1999
| РРС - Тукан | [7 empty] | 1 | ДГА-3-24м | 24 | 4.42 | 1993 |  | СТ-190 | 2007 | автомат | Ш2101-3А8В | Ш8101-3А8Б | нет | 1 | ДГА-3-24м | 24 | 1993 | нет |  | 0 | bar: 1990-1999
| РРС - Узян | [7 empty] | 1 | ДГА-3-24м | 24 | 7.83 | 1993 |  | СТ-190 | 2002 | автомат | Ш2101-3А8В | Ш8101-3А8Б | нет | 0 | нет |  |  | нет |  | 0 | bar: 1990-1999
17 | ЛОК СВЯЗИСТ | [7 empty] | 1 | ДГ-8 (для газ. котель) | 8 | [5 empty] | ручное |  |  |  | 0 | bar: 1990-1999
| И Т О Г О | 125 | 0 | 18 | 31 | 40 | 19 | 17 | [12 empty] | 28 | [5 empty] | 122 |  |  |  | 2 | 0
| 1960 - 1969 года | 0%
| 1970 - 1979 года | 14.4%
| 1980 - 1989 года | 24.8%
| 1990 - 1999 года | 32%
| 2000 - 2009 года | 15.2%
| 2010 - 2019 года | 13.6%
100%
Note on K134: Хайруллин Радик Хакимович: Просит на 24 кВт

## 2015 (hidden)
№ | Наименование | колич | [7 empty] | ДГА - основной |  |  |  |  | аккумуляторы |  |  | шкаф автоматики |  |  |  | ДГА - резервный |  |  | аккумуляторы |  | бензо-станция
| объекта установки | вводов | 1960-1969 | 1970-1979 | 1980-1989 | 1990-1999 | 2000-2009 | 2010-2019 |  | марка, тип | мощность дизеля кВт | потребляемая мощн объекта кВт | год выпуска | мото / час | марка | год изготовления | запуск | комутац | автоматик |  |  | марка, тип | мощность дизеля кВт | год | марка | год | кол | мощность | марка бензо-генератора | год | кол | кол
2 | БЕЛОРЕЦСКИЙ МЦТЭТ | [8 empty] | 13 | [11 empty] | 1 | [5 empty] | 10
2.1 | Белорецский РУС | 2 | [6 empty] | 1 | ДГА-3-48М1 | 48 | 20 | 1990 | 140 | СТ-190 | 2010 | ручное | Ш2101-4А8В | Ш2101-3Б8В | не исправ | 1 | А-41 | 30 | 1989 | нет |  | 1 | 5,0 кВА | MG 5000 I-HE | 2006 | bar: 1990-1999
|  | * | [6 empty] | 1 | ДГА-3-48М1 | 48 | 20 | 1999 | 117 | QA-180 | 1998 | ручное | Ш2101-3Б8В |  | нет | 0 | [5 empty] | 1 | 6,0 кВт | Elite 7500EA B&S | 2012 | bar: 1990-1999
| Межгорье | [7 empty] | 1 | 8100ED-AA/SHBA | 4.5 | 4.1 | 2010 |  | 0 | 0 | ручное | bar: 2010-2019
| АТС - Авзян | [7 empty] | 1 | ДГА-3-24м | 24 | 3.5 | 1993 |  | СТ-190 | 2007 | автомат | Ш2101-3Б8В | Ш8101-3А8В | нет | 0 | нет |  |  | нет |  | 0 | bar: 1990-1999
| АТС - Инзер | [7 empty] | 1 | ESE 406 HS-GT | 3.9 | 3.5 | 2010 |  |  |  | ручное |  |  | нет | 0 | нет |  |  | нет |  | 0 | 3,28 кВА | ESE 406 HS-GT | bar: 2010-2019
| АТС - Тукан | [7 empty] | 1 | ДГА-3-24м | 24 |  | 1993 |  | СТ-190 | 2002 | автомат | Ш2101-3А8В | Ш8101-3А8Б | нет | 0 | нет |  |  | нет |  | 1 | 5,6 кВА | ЕВ-7.0/230 | bar: 1990-1999
| АТС - Узян |  | 1970-1979: 0 | 0 | 2Э-8Р-42 (127) | 8 | 2.5 | 1977 |  | нет |  | неипольз | нет | нет | нет | 0 | нет |  |  |  |  | 0
| УРС - 12 | [7 empty] | 1 | ДГА-3-24 | 24 |  | 1993 |  | СТ-180 | 1999 | автомат | Ш210-4А8В | Ш810-4А8В | нет | 0 | нет |  |  | нет |  | 0 | bar: 1990-1999
2.2 | Аскаровский РУС | 2 | [6 empty] | 1 | ДГА-3-48М1 | 48 | 11 | 1982 |  | СТ-190 | 2008 | ручное | ЩДГА-48Б | ВЩЗ | не исправ | 0 | нет |  |  | нет |  | 1 | 5,0 кВА | MG 5000 I-HE | 2006 | bar: 1980-1989
2.3 | Ст.Субхангуловский РУС | 1+ 1 | [7 empty] | АД-30С-Т400-2Р | 30 |  | 2015 |  |  |  | автомат |  |  |  |  | нет |  |  | нет |  | 2 | 2,2 кВт | АБП 2,2-230ВХ = 2 шт. | bar: 2010-2019
[9 empty] | 1 | ДГА-3-24М1 | 24 | 12 | 1992 |  | СТ-190 | 2007 | ручное | нет | нет | нет | [6 empty] | 1 | 6,0 кВт | Elite 7500EA B&S | 2012 | bar: 1990-1999
2.4 | Учалинский РУС г. Учалы (АТС-3) | 2 | [6 empty] | 1 | ДГА-3-48М | 48 | 18.4 | 1974 |  | СТ-190 | 2006 | ручное | ШДГА-48Б | ШАВ-Б | нет | 0 | нет |  |  | нет |  | 1 | 5,0 кВА | EH-36D | bar: 1970-1979
| (АТС-6) | [8 empty] | АД-84С-Т400-1Р (шасси) | 84 |  | 2015 | [13 empty] | 1 | 6,0 кВт | Elite 7500EA B&S | 2012 | bar: 2010-2019
| с. Учалы | [7 empty] | 1 | ДГМА-25м1-8 | 24 | 5.2 | 1989 |  | СТ-132 | 2006 | ручное | нет | нет | нет | 0 | нет |  |  | нет |  | 1 | 2,2 кВт | ES 2200 | bar: 1980-1989
| п. Уральск | [7 empty] | 1 | ДЭС 2Э8Р У2 | 8 | 3.5 | * |  | СТ-132 | 2008 | автомат | Я8001-3455 | нет | нет | 0 | нет |  |  | нет | bar: 1970-1979
2 | БЕЛЕБЕЕВСКИЙ МЦТЭТ | [8 empty] | 8 | [11 empty] | 1 | [5 empty] | 14
1.1 | Белебеевский РУС | 2 | [6 empty] | 1 | АД-200 ТСП | 200 | 115.6 | 1999 |  | СТ-190А | 2013 | ручное |  |  |  | 0 | нет |  |  |  |  | 1 | 5,0 кВт | MG 5000 I-HE | 2006 | bar: 1990-1999
[27 empty] | 1 | 2,2 кВт | MG 2000 I-HE (ГТС) | 2006
[27 empty] | 1 | 7,5 кВт | БЭС-8300 (ГТС)
[27 empty] | 1 | 5,0 кВт | HUTER DY 6500L (СТС) | 2012
[10 empty] | ДГА-24М | 24 | СНЯТО | 1985 |  | СТ-190А | 2005 | ручное | [9 empty] | 1 | 6,0 кВт | БЭГ-6600ААБ (ЭПУ) | 2012
| Приютово | 2 | 1980-1989: 0; 2010-2019: 1 | 1 | GMP-20PX | 16 | 14 | 2014 |  | 80D26L | 2014 | ручное |  |  |  | 0 | нет |  |  |  |  | 1 | 2,2 кВт | MG 2000 I-HE | 2006 |  |  | не исправен
1.2 | Бижбулякский РУС | 2 | [6 empty] | 1 | АД-60С | 60 | 19.3 | 1997 |  | СТ-190 | 2015 | автомат | есть |  | СТ-210=07 | 0 | нет |  |  |  |  | 1 | 5,0 кВт | MG 5000 I-HE | 2007 | bar: 1990-1999
1.3 | Ермекеевский РУС | 2 | [6 empty] | 1 | JCB G33X (контейн) | 25 | 13 | 2012 |  |  |  | автомат | АВР |  |  | 0 | нет |  |  |  |  | 1 | 2,2 кВт | MG 2000 I-HE | 2007 | bar: 2010-2019
[27 empty] | 1 | 6,5 кВт | PROMAX 7500A | 2011
1.4 | Киргизмиякинский РУС | 2 | [6 empty] | 1 | АД-30С-Т400-2Р | 30 |  | 2015 |  | СТ-90L | 2015 | автомат |  |  |  |  | ДГА-98М | 80 | неиспр | нет |  | 1 | 2,2 кВт | FG-2500 PRO | 2006 |  |  | не исправен | bar: 2010-2019
[21 empty] | 1 | ДГА-24М | 24 | 1972 | СТ-140 | 2010 | 1 | 5,0 кВА | MG 5000 I-HE | 2006 | bar: 1970-1979
1.5 | Давлекановский РУС | 1+ 1 | [6 empty] | 1 | JCB G33X | 25 | 17 | 2012 |  | СТ-75 | 2012 | автомат | АВР |  |  | 0 | нет |  |  |  |  | 1 | 5,0 кВА | MG 5000 I-HE | 2006 | bar: 2010-2019
| (АТС-3) | [8 empty] | АД-16С-Т400-2Р | 16 |  | 2015 | 0 | СТ-55 | 2015 | автомат | [9 empty] | 1 | 6,5 кВт | PROMAX 7500A | 2011
1.6 | Раевский РУС | 1 | [6 empty] | 1 | ДГА-48М | 48 | 14.3 | 1980 |  | СТ-190 | 2012 | ручное |  |  |  | 0 | нет |  |  |  |  | 1 | 5,0 кВА | MG 5000 I-HE | 2006 | bar: 1980-1989
3 | БИРСКИЙ МЦТЭТ | [8 empty] | 8 | [11 empty] | 2 | [5 empty] | 13
3.1 | Бирский РУС (АТС-2) | 2 | [6 empty] | 1 | АДА 25-Т400 РА2 | 25 | 12 | 2010 |  | 6-CТ-162А | 2012 | автомат | БКА 25-117У | [8 empty] | 1 | 2,4 кВт | MS-2400 | bar: 2010-2019
| (АТС-3) | [19 empty] | 0 | Honda | 5 | 2006 |  |  | 1 | 5,0 кВА | MG 5000 I-HE | 2006
| (АТС-3) | [7 empty] | 1 | JCB G45X (контейн) | 30 | 20 | 2012 |  | 6-СТ-75 | 2014 | автомат | АВР | [8 empty] | 1 | 5,0 кВт | PROMAX 7500A | 2011 | bar: 2010-2019
| (АТС-4) | 1 | [7 empty] | нет |  |  | * |  | * | * | * |  |  |  |  | нет | * | * | * | *
3.2 | Аскинский РУС | 2 | [6 empty] | 1 | ДГА-3-24м | 24 | 13.4 | 1984 |  | 6-СТ-190х2 | 2008 | автомат | ЩДГА-24Б | ЩАВ-5 | СТ-190 | 1 | АД-30С | 30 | 1987 | нет |  | 1 | 5,0 кВА | MG 5000 I-HE | 2006 |  | 0 | bar: 1990-1999
[27 empty] | 1 | 6,0 кВт | Elite 7500EA B&S | 2012
3.3 | Караидельский РУС | [7 empty] | 1 | АД-30 | 30 | 12.5 | 1996 |  | 6-СТ-190х2 | 2014 | автомат | КНМ-3 | БПЛ | нет | 1 | ДГА-45 | 45 | 1984 | паралельн |  | 1 | 5,0 кВА | MG 5000 I-HE | 2006 | bar: 1990-1999
[27 empty] | 1 | 5,0 кВт | PROMAX 7500A | 2011
[27 empty] | 0 | 2,2 кВт | неисправен
3.4 | Мишкинский РУС | 1 + 1 | [6 empty] | 1 | АДА-15 ВЛБС | 15 | 13.5 | 2003 |  | 6-СТ-55А | 2013 | автомат | ЩУ3253 | ЩУ-32А2 |  | 0 | нет |  |  |  |  | 1 | 2,2 кВт | HONDA EZ 2200 | 2003 | bar: 1990-1999
3.5 | Бураевский РУС | 1 | [6 empty] | 1 | ДГА-3-24М1 | 24 | 12.5 | 1989 |  | 6-СТ-190х2 | 2014 | автомат | ЩДГА-24Б | ЩАВ-Б | OPzS-300 | 0 | нет |  |  |  |  | 1 | 4 кВт | Honda GX-160UT1 SX4 | bar: 1990-1999
3.6 | В.-Татышлинский РУС | 2 | [6 empty] | 1 | ДГА-24М | 24 | 13.4 | 1989 |  | 6-СТ-190х2 | 2005 | ручное | Ш8101-3А8В | Ш2101-3Б8 | немонтир | 0 | нет |  |  |  |  | 1 | 5,0 кВА | MG 5000 I-HE | 2006 | bar: 1990-1999
[27 empty] | 1 | 6,0 кВт | Elite 7500EA B&S | 2012
3.7 | Ст.-Балтачевский РУС | 2 | [6 empty] | 1 | ДГА-3-24М1 | 24 | 13.4 | 1988 |  | 6-СТ-190х2 | 2012 | автомат | ЩДГА-24Б | ЩАВ-Б | 135/12 | 0 | нет |  |  |  |  | 1 | 5,0 кВА | MG 5000 I-HE | 2006 | bar: 1990-1999
[27 empty] | 1 | 5,0 кВт | PROMAX 7500A | 2011
5 | МЕЛЕУЗОВСКИЙ МУЭС | [8 empty] | 9 | [11 empty] | 1 | [5 empty] | 13
5.1 | Кумертауский ГУС | 2 | [6 empty] | 1 | ДГМ-100 (АТС-4,5,2) | 100 | 80 | 1979 |  | СТ-190 | 2011 | ручное | нет | нет | нет | 0 | ДГМ-100 | 100 | 1979 | СТ-190 | 2011 | 1 | 5,0 кВА | MG 5000 I-HE | 2006 | bar: 1970-1979
|  | 2 | [6 empty] | 1 | ДГА-48М (АТС-3) | 48 | 14 | 1978 |  | СТ-190 | 2011 | ручное | нет | нет | нет | 0 | нет |  |  |  |  | 1 | 2,2 кВт | АБП-2,2-230ВХ | bar: 1970-1979
[27 empty] | 1 | 2,0 кВт | QQ-2,0-230В
[27 empty] | 1 | 2,8 кВт | БЭГ-2800А | 2011
5.3 | Мелеузовский РУС | 2 | [6 empty] | 1 | AJD-90 (АТС-3) | 70 | 15.3 | 2010 |  | YIGITA | 2010 | автомат | есть | АВР |  | 0 | нет |  |  | нет |  | 1 | 2,2 кВт-диз | SDG-2500 | bar: 2010-2019
|  | 2 | [6 empty] | 1 | АД-100 (АТС-4,5) | 100 | 63.6 | 1997 |  | СТ-190 | 2011 | ручное | нет | нет | нет | 0 | нет |  |  | нет |  | 1 | 5,0 кВА | АЛ-Б-5,0-Э 230 | 2006 | bar: 1990-1999
[9 empty] | 0 | ТМЗ-ДЭ-104(АТС-3) | 100 |  | 1972 | [13 empty] | 1 | 2,2 кВт | Вепрь
5.2 | Ермолаевский РУС | 2 | [6 empty] | 1 | 2Э-8-РУ2 | 8 | 14.4 | 1983 |  | СТ-190 | 2011 | ручное | нет | нет | нет | 0 | нет |  |  | нет |  | 1 | 5,0 кВА | MG 5000 I-HE | 2006 | bar: 1980-1989
| с. Ермолаево АТС-6/1 | [7 empty] | 1 | KDE-6500 T | 5 | 9.1 | 2007 |  | ручной запуск |  | ручное | нет | нет | нет | 0 | нет |  |  | нет | bar: 2000-2009
5.4 | Исянгуловский РУС | 2 | [7 empty] | АД-30С-Т400-2Р | 30 |  | 2015 |  |  |  | автомат |  |  |  |  | нет |  |  | нет |  | 1 | 5,0 кВА | MG 5000 I-HE | 2006 | bar: 2010-2019
[9 empty] | 1 | Э16МА3 | 15 | 18.1 | 1996 |  | СТ-190 | 2011 | ручное | нет | нет | нет | 0 | [5 empty] | 1 | 6,0 кВт | БГ-8500 | 2011 | bar: 1970-1979
5.5 | Мраковский РУС | 2 | [6 empty] | 1 | 3003-Л | 20 | 12.1 | 1997 |  | СТ-190 | 2011 | ручное | нет | нет | нет | 1 | 3003-Л | 20 | 1997 | нет |  | 1 | 5,0 кВА | АЛ-Б-5,0-Э 230 | 2006 | bar: 1990-1999
| с. Юмагузино | [10 empty] | 7.4 | [14 empty] | 1 | 5,0 кВА | АЛ-Б-5,0-Э 230 | 2006
[27 empty] | 1 | 2,2 кВт | АБП-2,2-230ВХ
№ | Наименование | колич | [7 empty] | ДГА - основной |  |  |  |  | аккумуляторы |  |  | шкаф |  |  |  | ДГА - резервный |  |  | аккумуляторы |  | бензо-станция |  | марка бензо-генератора
| объекта установки | вводов | [7 empty] | марка, тип |  |  | год |  | марка | год | автоматиз |  |  |  |  | марка, тип | год | год | марка | год | кол | мощность |  | год | кол | кол
6 | МЕСЯГУТОВСКИЙ МУЭС | [8 empty] | 5 | [11 empty] | 0 | [5 empty] | 11
6.1 | Месягутовский РУС | 2 | [6 empty] | 1 | АД-30С | 30 | 18.1 | 1996 |  | СТ-132 | 2011 | автомат |  |  |  | 0 | нет |  |  |  |  | 1 | 2,2 кВт | EP-2500 | bar: 1990-1999
| с. Дуван | [25 empty] | 1 | 2 кВт
| с. Ярославка | [25 empty] | 1 | 2 кВт
6.2 | Б-Устьикинский РУС | 1 | [6 empty] | 1 | ДГА-24 | 24 | 13 | 1988 |  | СТ-132АПЗ | 2011 | ручное |  |  |  | 0 | нет |  |  |  |  | 1 | 5,0 кВА | MG 5000 I-HE | 2006 | bar: 1980-1989
[27 empty] | 1 | 2 кВт | TI-2000 | 2008
6.3 | В.-Кигинский РУС | 1 | [6 empty] | 1 | АД-20С-Т400 | 20 | 13.7 | 2010 |  | СТ-132 | 2012 | автомат |  |  |  | 0 | нет |  |  |  |  | 1 | 2,2 кВт | Fubag BS2200 | 2009 | bar: 2010-2019
[27 empty] | 1 | 2 кВт | Fubag TI-2000 | 2008
[27 empty] | 1 | 5,0 кВт | HUTER GF34-2500L | 2011
6.4 | Малоязовский РУС | 1 | [6 empty] | 1 | АД-30 | 30 | 14.2 | 1996 |  | СТ-132A | 2007 | автомат |  |  |  | 0 | нет |  |  |  |  | 1 | 5,0 кВА | MG 5000 I-HE | 2006 | bar: 1990-1999
6.5 | Новобелокатайский РУС | 1 | [6 empty] | 1 | ДГА-48 | 48 | 16.7 | 1994 |  | СТ-190 | 2008 | ручное |  |  |  | 0 | нет |  |  |  |  | 1 | 5,0 кВА | MG 5000 I-HE | 2006 | bar: 1990-1999
[27 empty] | 1 | 5,0 кВт | Champion GG-7200 E | 2011
3 | НЕФТЕКАМСКИЙ МЦТЭТ | [8 empty] | 10 | [11 empty] | 0 | [5 empty] | 9
7.1 | Нефтекамский-центр | 2 | [6 empty] | 1 | ДГА-48 (АТС-4) | 48 | 28 | 1976 |  | СТ-190х2 | 2008 | ручное | нет | нет | нет | 0 | нет | bar: 1970-1979
|  | 1 | [6 empty] | 1 | ДГА-24 (АТС-2) | 24 | 20 | 1985 |  | СТ-190х2 | 2012 | ручное | нет | нет | нет | 0 | нет |  |  |  |  | 1 | 2,2 кВт | Энерго | 2008 | bar: 1980-1989
|  | 2 | [6 empty] | 1 | JCB G90X (АТС-5) | 70 | 48 | 2012 |  | 6-ст-190 | 2012 | автомат | АВР | bar: 2010-2019
|  | 0 | 1980-1989: 0 | 0 | ГС-75 (АТС-5) |  |  | списано |  |  |  | ручное | нет | нет | нет | 0 | нет
| п. Амзя | 2 | [7 empty] | нет |  |  |  |  | * |  | ручное |  |  |  | 0 | нет
7.2 | Калтасинский РУС | 2 | [6 empty] | 1 | ЭДС-30 | 30 | 13.2 | 1997 |  | 6-СТ-132х2 | 2014 | ручное | нет | нет | нет | 0 | нет |  |  |  |  | 1 | 3,3 кВт | ЭА-3900 | bar: 1990-1999
| Красный Холм | 1 | [6 empty] | 1 | Ч-4 | 8 | 5.9 | 1994 |  | нет |  | ручное | нет | нет | нет | 0 | нет |  |  |  |  | 1 | 2,8 кВт | Huter DY 4000L | 2014 | bar: 1990-1999
7.3 | Николо-Берёзовский РУС | 2 | [6 empty] | 1 | ДГА-3-48м | 48 | 22 | 1979 |  | 6 СТ-190х2 | 2013 | автом | ШДГА-48м | ЩАВ | СТ-190=04 | 0 | нет |  |  |  |  | 1 | 5,0 кВА | MG 5000 I-HE | 2006 | bar: 1970-1979
7.4 | Янаульский РУС | 2 | [6 empty] | 1 | ДГА-24 | 24 | 20.7 | 1985 |  | 6-СТ-190х2 | 2014 | ручное | ЩДГА-48Б | неиспр |  | 0 | нет |  |  |  |  | 1 | 2,2 кВт | Huter DY 3000L | 2013 | bar: 1980-1989
7.5 | Агидель | 2 | [6 empty] | 1 | АД-20С-Т400 | 20 | 12.1 | 2010 |  | 6-СТ-90х2 | 2010 | автоматиз |  |  |  | 0 | нет |  |  |  |  | 0 | нет |  |  | 1 | bar: 2010-2019
4.1 | Дюртюлинский РУС | 2 | [6 empty] | 1 | ДЭУ-60 | 60 | 27.4 | 2003 |  | 6-СТ-192х2 | 2008 | ручное | КУ2У-50-60 | не рабочий |  | 0 | нет |  |  |  |  | 1 | 5,0 кВА | MG 5000 I-HE | 2008 | bar: 2000-2009
[27 empty] | 1 | 6,0 кВт | Elite 7500EA B&S | 2012
4.2 | В.-Яркеевский РУС | 2 | [6 empty] | 1 | ДГА-48м | 48 | 16 | 1971 |  | 6-СТ-190х2 | 2012 | ручное | ЩДГА-48м | нет |  | 0 | нет |  |  |  |  | 1 | 4,5 кВт | MOSA GE-4500 | 2004 | bar: 1970-1979
[27 empty] | 1 | 6,0 кВт | Elite 7500EA B&S | 2012
10 | СИБАЙСКИЙ МУЭС | [8 empty] | 8 | [11 empty] | 2 | [5 empty] | 8
10.1 | Сибайский РУС | 2 | [6 empty] | 1 | АД-30 (АТС-2) | 30 | 5 | 1976 | 1100 | СТ-132 | 2008 | ручное | нет | нет | нет | 0 | нет |  |  | нет |  | 1 | 5,0 кВА | HOTTER бензо агр | bar: 1970-1979
[9 empty] | 1 | AJD-132 (АТС-3) | 100 | 53.6 | 2007 | 190 | 6AJ-60 | 2007 | автоматиз | Deep Sea 720 |  |  | 1 | один с дизел. | bar: 2000-2009
[9 empty] | 1 | KDE 6500T (АТС-3) | 5 |  | 2006 |  | СТ-36 | 2006 | ручное | нет | нет | нет | 0 | нет |  |  | нет | bar: 2000-2009
10.2 | Акъярский РУС | 2 | [6 empty] | 1 | ДЭС-30 | 30 | 16.5 | 1987 | 700 | СТ-132 | 2010 | ручное | нет | нет | нет | 0 | нет |  |  |  |  | 1 | 5,0 кВА | MG 5000 I-HE | 2008 | bar: 1980-1989
[27 empty] | 1 | 2,2 кВт | Хонда | 2011
[27 empty] | 1 | 2,4 кВт |  | 2010
10.3 | Баймакский РУС | 2 | [6 empty] | 1 | ДГА-48М2 | 48 | 14.7 | 1986 | 2000 | СТ-190 | 2002 | ручное |  |  |  | 1 | ДГА-48М2(нет возбужд) | 48 | 1986 | СТ-190 | 2002 | 1 | 2,2 кВт | АБП 2,2-230 "Вепрь" | bar: 1980-1989
| СТС | [25 empty] | 1 | 5,0 кВА
| метросети | [25 empty] | 1 | 4,5 кВт
10.4 | Зилаирский РУС | 2 | [6 empty] | 1 | ДГА-30 | 30 | 8.3 | 1999 | 200 | пусковой двигатель |  | ручное | есть | есть | нет | 0 | нет |  |  | * |  | 1 | 2,2 кВт | АБП 2,2-230 "Вепрь" | bar: 1990-1999
[27 empty] | 1 | 2,2 кВт | PIT 2500 2,0-2,3
11 | СТЕРЛИТАМАКСКИЙ МУЭС | [8 empty] | 13 | [11 empty] | 2 | [5 empty] | 16
11.1 | Стерлитамакский РУС | 2 | [6 empty] | 1 | JCB G275X | 200 | 163.8 | 2012 |  | Optima 4,2L | 2012 | автомат | АВР |  |  | 1 | [5 empty] | 1 | 7,5 кВт | Elite 7500EA B&S | 2012 |  |  | каб. ТВ | bar: 2010-2019
|  |  | 1980-1989: 0 | 0 | ТЭМ-ДЭ-104 (АТС-24) | 100 |  | снято |  |  |  | ручное | нет | нет | нет | [6 empty] | 1 | 2,8 кВт | Subaru (Robin EX27) | 2010
|  | 2 | [6 empty] | 1 | АСДА-200(АТС-21,25) | 200 | 130.5 | 1994 |  | СТ-190 | 2015 | ручное | нет | нет | нет | 1 | АСДА-200 | 200 | 1994 | СТ-190 | 2013 | 1 | 7,5 кВА | PROMAX 7500A | 2011 | bar: 1990-1999
| АТС-43,20/33/11 | [7 empty] | 1 | GMS-100C (на шасси) | 80 |  | 2014 |  | СТ-75 | 2014 | ручное | нет | [8 empty] | 1 | 5,5 кВА | GEKO (HONDA AX160-5,5) | 2003 | bar: 2010-2019
[27 empty] | 1 | 5,0 кВА | MG 5000 I-HE | 2006 |  |  | каб. ТВ
9 | г. Салават АТС-32, 36, МТТС | 2 | [6 empty] | 1 | ЭСД-100 (АТС-2,6) | 100 | 78.6 | 1997 |  | СТ-190 | 2013 | ручное | нет | нет | нет | 0 | нет |  |  | нет |  | 1 | 2,0 кВт |  | 2006 | bar: 1990-1999
| АТС-35 | 2 | [6 empty] | 1 | ADR-68 (АТС-35) | 52 | 114.3 | 2008 |  | 6СТ-90 | 2014 | ручное |  |  |  | 0 | нет |  |  | нет |  | 1 | 2,9 кВт | Honda GX-120 | bar: 2000-2009
| АТС-33,34,вын-36 | 2 | [7 empty] | нет |  | 47.5 | [9 empty] | нет |  |  |  |  | 1 | 10 кВт | Subaru E1W10 | 2010
11.2 | Ишимбайский РУС | 2 | [6 empty] | 1 | ДГА-48М (АТС-3,4,7) | 48 | 33.8 | 1980 |  | СТ-190 | 2014 | ручное | нет | нет | нет | 0 | нет |  |  | нет |  | 1 | 4,2 кВт | Вепрь-АБП 4,2-230 | 2007 | bar: 1980-1989
[27 empty] | 1 | 6,0 кВт | Elite 7500EA B&S | 2012
| с. Петровское | [7 empty] | 1 | АД-16Т | 16 | 7.5 | 1996 |  | СТ-132 | 2006 | ручное | нет | нет | нет | 0 | нет |  |  |  |  | 1 | 2,2 кВт | на ремонте | bar: 1990-1999
11.3 | Стерлибашевский РУС | 2 | [6 empty] | 1 | АД-16С-Т400-1Р | 16 | 14.8 | 2007 |  | СТ-140АЗ | 2013 | ручное |  |  |  | 0 | нет |  |  |  |  | 1 | 5,0 кВА | MG 5000 I-HE | 2006 | bar: 2000-2009
[27 empty] | 1 | 6,0 кВт | Elite 7500EA B&S | 2012
11.4 | Фёдоровский РУС | 1 | [6 empty] | 1 | ДГА-3-48М1 | 48 | 18.7 | 1984 |  | СТ-190 | 2015 | ручное | ЩДГА-48Б | ЩАВ-БО4 | нет | 0 | нет |  |  | нет |  | 1 | 4,5 кВА | EB 4,0/230-S | 2010 | bar: 1980-1989
[27 empty] | 1 | 6,0 кВт | Elite 7500EA B&S | 2012
11.5 | Толбазинский РУС | 2 | [6 empty] | 1 | АД-30-Т/400 | 30 | 19.3 | 1980 |  | СТ-190 | 2014 | ручное | нет | нет | нет | 0 | нет |  |  |  |  | 1 | 3,0 кВт | Energo EB-3,0/230S | 2010 | bar: 1980-1989
[27 empty] | 1 | 7,5 кВт | Fubag BS-3300 | 2014
13.4 | Красноусольский РУС | 2 | [6 empty] | 1 | ДГА-24М | 24 | 14.8 | 1978 |  | СТ-190 | 2014 | ручное |  |  |  | 0 | нет |  |  |  |  | 1 | 2,2 кВт | HONDA EZ-2200 | 2002 | bar: 1970-1979
[27 empty] | 1 | 5,0 кВт | Vanguard 7500 | 2011
12 | ТУЙМАЗИНСКИЙ МУЭС | [8 empty] | 9 | [11 empty] | 1 | [5 empty] | 13
12.1 | Туймазинский РУС | 2 | [6 empty] | 1 | АД-100-Т400 | 100 | 94.5 | 2004 |  | СТ-190 | 2012 | ручное | нет | нет | нет | 0 | нет |  |  | * | * | 1 | 5,0 кВА | MG 5000 I-HE | 2006 | bar: 2000-2009
[27 empty] | 1 | 2,5 кВт | HUTER DY-3000L
8 | Октябрьский ГУС | 2 | [6 empty] | 1 | АСДА-200 (АТС-6 МТ-20) | 200 | 50 | 1977 |  | СТ-190А | 2006 | ручное | ЩУДГА | нет | нет | 0 | нет |  |  |  |  | 1 | 5,0 кВт | MG 5000 I-HE | 2006 | bar: 1980-1989
|  | 2 | [6 empty] | 1 | ДЭС-60 (передвиж) | 60 | 45 | 2006 |  | СТ-132АПЗ | 2006 | ручное | нет | нет | нет |  | нет |  |  |  |  | 1 | 2,6 кВт | GEKO-2600 E-A | 2005 | bar: 2000-2009
12.2 | Бакалинский РУС | 1 | [6 empty] | 1 | ДГА-48М | 48 | 14.8 | 1983 |  | СТ-190 | негодн | ручное | ШДГА-48Б | ЩАВ-БО4 | немонтир | 0 | нет |  |  | * | * | 1 | 5,0 кВА | MG 5000 I-HE | 2009 | bar: 1980-1989
[27 empty] | 1 | 5,5 кВт | PRORAB 5500 | 2011
12.3 | Буздякский РУС | 1 | [6 empty] | 1 | JCB G33X | 27 | 13.2 | 2012 |  |  |  | автомат | АВР |  |  | 1 | ЭСД-30М2 | 30 | 2001 | СТ-190 | 2004 | 1 | 2,2 кВт | Вепрь-4,2-230 | 2005 | bar: 2010-2019
|  | 1 | [24 empty] | 1 | 5,5 кВт | PRORAB 5500 | 2011
12.4 | Шаранский РУС | 1 | [6 empty] | 1 | ДГА-48М | 48 | 13.7 | 1973 |  | 6 СТ-160 | 2010 | ручное | нет | нет | нет | 0 | нет |  |  | нет |  | 1 | 5,0 кВА | MG 5000 I-HE | 2006 | bar: 1970-1979
[27 empty] | 1 | 5,5 кВт | PRORAB 5500 | 2011
4.3 | Чекмагушевский РУС | 2 | 1960-1969: 0; 2010-2019: 1 | 1 | GMS-30PX | 24 | 13 | 2014 |  |  |  | автомат |  |  |  | 0 | нет |  |  |  |  | 1 | 2,6 кВт | GEKO-2600 E-A
[10 empty] | ДГА-48 | 48 | СНЯТО | 1966 |  | СТ-190 | 2006 | ручное | ЩДГА-48м | нет | [7 empty] | 1 | 6,0 кВт | Elite 7500EA B&S | 2012
12.5 | Языковский РУС | 1 | [6 empty] | 1 | АД-16С-Т400 | 16 | 13.7 | 2000 |  | СТ-190 | 2006 | ручное | не смонтировано |  | нет | 0 | нет |  |  | * | * | 1 | 5,0 кВА | MG 5000 I-HE | 2006 | bar: 2000-2009
13 | ЦТЭ | [8 empty] | 13 | [11 empty] | 1 | [5 empty] | 19
13.1 | ЦТЭ | 2 | [6 empty] | 1 | ДЭС-500 (передвиж) | 500 | 370 | 2008 |  |  |  | автомат |  |  |  | 0 | нет |  |  |  |  | 1 | 5,0 кВА | MG 5000 I-HE | 2006 | bar: 2000-2009
14.1 |  | 2 | [6 empty] | 1 | ДЭС-100 ВС (передвиж) | 100 | [9 empty] | 0 | нет |  |  |  |  | 1 | 3,5 кВт (3фаз) | 4500 ED-A/HHBA | bar: 2000-2009
[9 empty] | 1 | ДЭС-200 (передвиж) | 200 | 160 | 2000 | [7 empty] | 0 | нет | bar: 2000-2009
|  |  | 2010-2019: 2 | 2 | ДЭС-420 | 800 |  | 2013
| ЭТУС | [7 empty] | 0 | АД-30 | 30 | 0 |  |  | передвиж
13.2 | Архангельский РУС | 1 | [6 empty] | 1 | ДГА-3-24 | 24 | 13 | 1982 |  | 6СТ-132 | 2013 | ручное |  |  |  | 0 | нет |  |  |  |  | 1 | 2,8 кВт | EC 3200 CX | 2006 |  |  | MG 5000 I-HE | 2006 | bar: 1980-1989
[27 empty] | 1 | 2,0 кВт | Geko | 2005
13.3 | Красногорский РУС | 1 | [6 empty] | 1 | АД-30С-Т400 | 30 | 14 | 1989 |  | 6СТ-190А | 2011 | ручное |  |  |  | 1 | АД-8С-Т400-1В | 8 |  |  |  | 1 | 2,2 кВт | SP 10CS | 2005 | bar: 1980-1989
[27 empty] | 1 | 6,5 кВт | DY 8000LX | 2009
| Красный Ключ | [10 empty] | 3 | [14 empty] | 1 | 4,5 кВт | MG 5000 I-HE | 2006
14.2 | Благовещенский РУС | 2 | [6 empty] | 1 | ДГА-48М-2 | 48 | 17.5 | 1980 |  | 6СТ-190А | 2012 | ручное | ЩДГА-48Б | ЩАВ-БО4 | немонтир | 0 | нет |  |  |  |  | 1 | 4,0 кВт | SUBARU-EB | 2006 | bar: 1980-1989
14.3 | Иглинский РУС | 2 | [6 empty] | 1 | ДГА-3-48М-2 | 48 | 15 | 1989 |  | 6СТ-190 | 2012 | автомат | ЩДГА-48Б | ШАВ-Б | СТ-190=07 | 0 | нет |  |  | нет |  | 1 | 4,2 кВт | EB-4,0/230-S | 2011 | bar: 1990-1999
[27 empty] | 1 | 2,5 кВт | EB-2,5/230 | 2012
[27 empty] | 1 | 2,5 кВт | Geko 2600 E-S | 2004 |  |  | не удовлетворит
[27 empty] | 1 | 2,0 кВт | SP 10S | 2008 |  |  | не удовлетворит
14.4 | Кармаскалинский РУС | 1 | [6 empty] | 1 | АДА-22-Т400 ВЯ2 | 22 | 16 | 2006 |  | СТ-55 | 2011 | автомат | ЩУАД20-1С | БКА-25-2 | СТ-55 | 0 | нет |  |  | нет |  | 1 | 4,2 кВт | EB 4,0/230-S | 2007 | bar: 2000-2009
[27 empty] | 1 | 6,0 кВт | RD 8000 EB | 2014
14.5 | Чишминский РУС | 1 | [6 empty] | 1 | АД-30 Т-400 | 30 | 15 | 2007 |  | 6СТ-190 | 2014 | ручное | нет | нет |  | 1 | ТМЗ-ДЭ-104 | 100 | 1976 | нет |  | 1 | 5,0 кВА | MG 5000 I-HE | 2006 | bar: 2000-2009
[27 empty] | 1 | 3,5 кВА | Хонда ESE 306 HS-GT
14.6 | Кушнаренковский РУС | 2 | [6 empty] | 1 | АД-60 С-Т4001Р | 60 | 12.5 | 1997 |  |  | 2005 | автомат | нет | нет | нет | 0 | нет |  |  |  |  | 1 | 4,2 кВт | bar: 1990-1999
| Уфимский цех | [8 empty] | нет | 0 | 0 | 0 |  | 0 | 0 | [5 empty] | нет |  |  |  |  | 1 | 5,0 кВА | MG 5000 I-HE | 2006
[27 empty] | 1 | 5,0 кВт | PROMAX 7500A | 2011
№ | Наименование | колич | [7 empty] | ДГА - основной |  |  |  |  | аккумуляторы |  |  | шкаф |  |  |  | ДГА - резервный |  |  | аккумуляторы |  | бензо-станция |  |  |  | нет | нет
| объекта установки | вводов | [7 empty] | марка, тип |  |  | год |  | марка | год | автоматиз |  |  |  |  | марка, тип | год | год | марка | год | кол | мощность |  |  | кол | кол
15 | Р Р Т П Ц | [8 empty] | 53 | [11 empty] | 17 | [5 empty] | 3
| ПРС Тимкино | [7 empty] | 1 | ДГА-24м | 24 | 8.37 | 1985 |  | СТ-135 | 2011 | автоматиз |  |  |  | 1 | ДГА-24м | 24 | 1985 |  |  | 1 | 5,0 кВА | RM-7000 | 2011 | bar: 1980-1989
| ПРС Караидель | [7 empty] | 1 | ДГА-24м | 24 | 27.73 | 1985 |  | СТ-135 | 2011 | автоматиз |  |  |  | 1 | ДГА-24м | 24 | 1985 |  |  | 1 | 5,0 кВА | KGE6500E3 | 2011 | bar: 1980-1989
| РТС Бураево | [7 empty] | 1 | ДГА-75 | 75 | 60.2 | 1980 |  | СТ-135 | 2011 | ручное |  |  |  | 1 | ДГА-75 | 75 | 1980 |  |  | 1 | 5,0 кВА | KGE6500E3 | 2011 | bar: 1980-1989
[9 empty] | 1 | АД-100С | 100 |  | 1996 |  | СТ-135 | 2011 | автоматиз | bar: 1990-1999
| РРС Бураево | [7 empty] | 1 | ДГА-48м | 48 |  | 1976 |  | СТ-135 | 2011 | автоматиз |  |  |  | 0 | нет | bar: 1970-1979
| УРС Нефтекамск | [7 empty] | 1 | 3Э16А | 16 | 32.29 | 1993 |  | СТ-135 | 2011 | ручное |  |  |  | 0 | нет | bar: 1990-1999
| ПРС Калтасы | [7 empty] | 1 | 2Э8РУ | 8 | 14.32 | 1998 |  | СТ-135 | 2011 | ручное |  |  |  | 0 | нет | bar: 1990-1999
| ОРС Агидель | [7 empty] | 1 | 3Э16А | 16 | 9.91 | 1993 |  | СТ-135 | 2011 | ручное |  |  |  | 0 | нет | bar: 1990-1999
| РТС Баймак | [7 empty] | 1 | 2ДГ742 | 8 | 67.57 | 1985 |  | СТ-135 | 2011 | ручное |  |  |  | 0 | нет | bar: 1980-1989
| ПРС Акъяр | [7 empty] | 1 | 1Э16МА3 | 16 | 19.13 | 1986 |  | СТ-135 | 2011 | автоматиз |  |  |  | 0 | нет | bar: 1980-1989
| ПРС Уфимка | [7 empty] | 1 | 1Э16МА3 | 16 | 7.47 | 1996 |  | СТ-135 | 2011 | автоматиз |  |  |  | 0 | нет | bar: 1990-1999
| ПРС Тазларово | [7 empty] | 1 | ДГА-24м | 24 | 8.58 | 1978 |  | СТ-135 | 2011 | автоматиз |  |  |  | 1 | ДГА-24м | 24 | 1979 | bar: 1970-1979
| ПРС Благовещенск | [7 empty] | 1 | ДГА-24м | 24 | 23.21 | 1978 |  | СТ-135 | 2011 | автоматиз |  |  |  | 1 | ДГА-24м | 24 | 1978 | bar: 1970-1979
| ПРС Бирск | [7 empty] | 1 | ДГА-48м | 48 | 19.62 | 1977 |  | СТ-135 | 2011 | автоматиз |  |  |  | 1 | ДГА-48м | 48 | 1977 | bar: 1970-1979
| ПРС Покровка | [7 empty] | 1 | ДГА-24м | 24 | 10.72 | 1978 |  | СТ-135 | 2011 | автоматиз |  |  |  | 1 | ДГА-24м | 24 | 1981 | bar: 1970-1979
| ПРС Мелеуз | [7 empty] | 1 | ДГА-24м | 24 | 8.06 | 1983 |  | СТ-135 | 2011 | ручное |  |  |  | 1 | ДГА-24м | 24 | 1983 | bar: 1980-1989
| ПРС Воскресенка | [7 empty] | 1 | ДГА-24м | 24 | 10.15 | 1983 |  | СТ-135 | 2011 | автоматиз |  |  |  | 1 | ДГА-24м | 24 | 1983 | bar: 1980-1989
| ПРС Каскиново | [7 empty] | 1 | ДГА-24м | 24 | 8.41 | 1983 |  | СТ-135 | 2011 | автоматиз |  |  |  | 1 | ДГА-24м | 24 | 1983 | bar: 1980-1989
| РРС Исянгулово | [7 empty] | 1 | ДГА-24м | 24 | 22.33 | 1983 |  | СТ-135 | 2011 | автоматиз |  |  |  | 1 | ДГА-24м | 24 | 1983 | bar: 1980-1989
| ПРС Кугарчи | [7 empty] | 1 | ДГА-24м | 24 | 15.52 | 1983 |  | СТ-135 | 2011 | автоматиз |  |  |  | 1 | ДГА-24м | 24 | 1983 | bar: 1980-1989
| ПРС Зилаир | [7 empty] | 1 | ДГА-24м | 24 | 10.45 | 1983 |  | СТ-135 | 2011 | автоматиз |  |  |  | 1 | ДГА-24м | 24 | 1983 | bar: 1980-1989
| ПРС Юлдыбаево | [7 empty] | 1 | ДГА-24м | 24 | 8.31 | 1986 |  | СТ-135 | 2011 | автоматиз |  |  |  | 1 | ДГА-24м | 24 | 1986 | bar: 1980-1989
| ПРС Озёрный | [7 empty] | 1 | ДГА-24м | 24 | 12.55 | 1994 |  | СТ-135 | 2011 | ручное |  |  |  | 0 | нет | bar: 1990-1999
| РТС Белорецк | [7 empty] | 1 | ДГА-24м | 24 | 65.76 | 1978 |  | СТ-135 | 2011 | ручное |  |  |  | 0 | нет | bar: 1970-1979
| ОРС Учалы | [7 empty] | 1 | ДГА-24м | 24 |  | 1987 |  | СТ-135 | 2011 | ручное |  |  |  | 0 | нет | bar: 1980-1989
| РТС Бакалы | [7 empty] | 1 | АД-60с | 60 | 58.21 | 1998 |  | СТ-135 | 2011 | ручное |  |  |  | 0 | нет | bar: 1990-1999
| ПРС В.Яркеево | [7 empty] | 1 | АД-16с | 16 | 9.95 | 2001 |  | СТ-135 | 2011 | ручное |  |  |  | 0 | нет | bar: 2000-2009
| ПРС Биккулово | [7 empty] | 1 | АД-8с | 8 | 5.3 | 2002 |  | СТ-135 | 2011 | ручное |  |  |  | 0 | нет | bar: 2000-2009
| ПРС Аскарово | [7 empty] | 1 | АД-8с | 8 | 9.35 | 2002 |  | СТ-135 | 2011 | ручное |  |  |  | 0 | нет | bar: 2000-2009
| ПРС Ст.Субхангулово | [7 empty] | 1 | Д-8,5LH2 | 8 | 12.19 | 2003 |  | СТ-135 | 2011 | ручное |  |  |  | 0 | нет | bar: 2000-2009
| ПРС Байназарово | [7 empty] | 1 | Д-8,5LH2 | 8 | 10.85 | 2003 |  | СТ-135 | 2011 | ручное |  |  |  | 0 | нет | bar: 2000-2009
| ПРС Северный | [7 empty] | 1 | Э16МА3 | 16 | 5.19 | 1996 |  | СТ-135 | 2011 | ручное |  |  |  | 0 | нет | bar: 1990-1999
| РРС - Авзян | [7 empty] | 1 | ДГА-3-24м | 24 | 7.57 | 1993 |  | СТ-190 | 2002 | автомат | Ш2101-3А8В | Ш8101-3А8Б | нет | 1 | ДГА-3-24м | 24 | 1993 | нет |  | 0 | bar: 1990-1999
| РРС - Инзер | [7 empty] | 1 | ДГА-3-24м | 24 | 18.82 | 1993 |  | СТ-190 | 2003 | автомат | Ш2101-3А8В | Ш8101-3А8Б | нет | 1 | ДГА-3-24м | 24 | 1993 | нет |  | 0 | bar: 1990-1999
| РРС - Тукан | [7 empty] | 1 | ДГА-3-24м | 24 | 4.42 | 1993 |  | СТ-190 | 2007 | автомат | Ш2101-3А8В | Ш8101-3А8Б | нет | 1 | ДГА-3-24м | 24 | 1993 | нет |  | 0 | bar: 1990-1999
| РРС - Узян | [7 empty] | 1 | ДГА-3-24м | 24 | 7.83 | 1993 |  | СТ-190 | 2002 | автомат | Ш2101-3А8В | Ш8101-3А8Б | нет | 0 | нет |  |  | нет |  | 0 | bar: 1990-1999
17 | ЛОК СВЯЗИСТ | [7 empty] | 1 | ДГ-8 (для газ. котель) | 8 | [5 empty] | ручное |  |  |  | 0 | bar: 1990-1999
| И Т О Г О | 124 | 0 | 18 | 30 | 40 | 19 | 21 | [12 empty] | 29 | [5 empty] | 133 |  |  |  | 1 | 0
| 1960 - 1969 года | 0%
| 1970 - 1979 года | 14.52%
| 1980 - 1989 года | 24.19%
| 1990 - 1999 года | 32.26%
| 2000 - 2009 года | 15.32%
| 2010 - 2019 года | 16.94%
103.2%
Note on K27: Хайруллин Радик Хакимович: Просит на 24 кВт

## Лист3
Местонахождение ДГУ
Подразделение ПАО "Башинформсвязь" | Марка дизель-генератора | Тип, модель двигателя | Мощность ДГУ, кВт | Местонахождения электростанций | Район Республики Башкортостан
БЕЛЕБЕЕВСКИЙ МЦТЭТ
Белебеевский ЛТЦ | АД-200 | 1Д12В300 | 200 | г. Белебей | Белебеевский
Приютово | GMP-20PX | GMP-20PX | 20 | с. Приютово | Белебеевский
Бижбулякский ЛТЦ | АД-60С | ЯМЗ-236 | 60 | с. Бижбуляк | Бижбулякский
Ермекеевский ЛТЦ | G-33X | 4TNV98 | 28 | с. Ермекеево | Ермекеевский
Киргизмиякинский ЛТЦ | АД-30-Т400-1Р | ВМТЗ Д 145 т25 | 30 | с. Киргиз-Мияки | Миякинский
| ДГА-24М | ДГА-24М | 24 | с. Киргиз-Мияки | Миякинский
Давлекановский ЛТЦ | G-33X | 4TNV98-GGEH | 25 | с. Давлеканово | Давлекановский
| АД-16СТ-400-2РКМ 10 | TDL-19-2L | 16
Раевский ЛТЦ | ДГА-48 | К 657 М2 | 48 | п. Раевский | Альшеевский
Чишминский ЛТЦ (осн) | ТМЗ-ДЭ-104 | ТМЗ-ДЭ-104 | 100 | с. Чишмы | Чишминский
Чишминский ЛТЦ (рез) | АД-30-Т400 | АД-30-Т400 | 30
БЕЛОРЕЦСКИЙ МЦТЭТ
Белорецский ЛТЦ | ДГА-3-48 М1 | К657М26.41.2/14 | 48 | г. Белорецк | Белорецкий
| ДГА-3-48 М2 | К657М26.41.2/14 | 48
Межгорье | 8100 ED-AA/SH | 8100 ED-AA/SH | 0 | г. Межгорье | Белорецкий
АТС В.Авзян | ДГА-3-24М1 | А-41 | 24 | с. Верхний Авзян | Белорецкий
Аскаровский ЛТЦ | ДГА-3-24 М1 | А-41 | 24 | с. Аскарово | Абзелиловский
Ст.Субхангуловский ЛТЦ | АД-30-Т/400 | Четырехтактный . Д145Т-25 | 30 | с. Ст.Субхангулово | Бурзянский
Учалинский ЛТЦ | ДГА-3-48 М1 | К657М26.41.2/14 | 48 | с. Учалы | Учалинский
АТС-6 | АД-84 | Д-266. 4- 30М |  | с. Учалы
с. Учалы | ДГМА 25 М1 | А-41 | 25 | с. Учалы
АТС п. Уральск | ДГА 1 Р2-6 | 2Р | 8 | п. Уральск
Архангельский ЛТЦ | ДГА-3-24 | ДГА-3-24 | 24 | п.Архангельское | Архангельский
БИРСКИЙ МЦТЭТ
Бирский ЛТЦ (АТС-2) | АДА-25-Т400 РА2 | АДА-25-Т400 РА2 | 25 | г. Бирск | Бирский
Бирский ЛТЦ (АТС-3) | G-45X | G-45X | 45
Аскинский ЛТЦ | ДГ-30 | ДГ-30 | 24 | с. Аскино | Аскинский
Караидельский ЛТЦ | АД-30 | АД-30 | 30 | с. Караидель | Караидельский
Мишкинский ЛТЦ | АДА-15 ВЛБС | АДА-15 ВЛБС | 15 | с. Мишкино | Мишкинский
Бураевский ЛТЦ | ДГА-24 М | ДГА-24 М | 24 | с.Бураево | Бураевский
В.-Татышлинский ЛТЦ | ДГА-24 | ДГА-24 | 24 | с. Верхние Татышы | Татышлинский
Ст.-Балтачевский ЛТЦ | ДГА-3-24 М1 | ДГА-3-24 М1 | 24 | с. Старобалтачево | Балтачевский
Красногорский ЛТЦ | АД-30С-Т400 | АД-30С-Т400 | 30 | с. Красная Горка | Нуримановский
Красный Ключ | DY 8000LX | DY 8000LX | 6.5 | д. Красный Ключ
Благовещенский ЛТЦ | АД-24 Т400 | АД-24 Т400 | 24 | г. Благовещенск | Благовещенский
Кушнаренковский ЛТЦ | АД-60С | АД-60С | 60 | с. Кушнаренково | Кушнаренковский
МЕЛЕУЗОВСКИЙ МЦТЭТ
Мелеузовский ЛТЦ | AJD 90 | JOHN DEERE 4045 TF 220 | 64 | г. Мелеуз | Мелеузовский
| АД-100 | ЯМЗ-23812-11 | 100
Кумертауский ЛТЦ | ДГМ-100 | ЯМЗ-238М2 | 100 | г. Кумертау | Куюргазинский
| ДГАЗ-48 | ДГА-48М | 48
Ермолаевский УТУ | 2Э-8-РУ2 | 2Э-8-РУ2 | 8 | с. Ермолаево
| KDE-6500 | KDE-6500 T
Исянгуловский ЛТЦ | АД30-Т400-2Р | ВМТЗТ 145-25 | 30 | с. Исянгулово | Зианчуринский
Мраковский ЛТЦ | 3003-л | ДГ 3003-Л | 30 | с. Мраково | Кугарчинский
Фёдоровский ЛТЦ | ДГА-3-48 М | К657 М1 | 48 | с. Фёдоровка | Фёдоровский
Юмагузино | 3003-л | ДГ 3003-Л | 30 | с. Юмагузино | Кугарчинский
МЕСЯГУТОВСКИЙ МЦТЭТ
Месягутовский ЛТЦ | АД-30 | АД-30 | 30 | с. Месягутово | Дуванский
Б-Устьикинский ЛТЦ | ДГА-24 | ДГА-24 | 24 | с. Большеустьикинское | Мечетлинский
В.-Кигинский ЛТЦ | АД-20 | АД-20 | 20 | с. Верхние Киги | Кигинский
Малоязовский ЛТЦ | АД-30 | АД-30 | 30 | с. Малояз | Салаватский
Новобелокатайский ЛТЦ | АД24С-Е400-2РП | АД24С-Е400-2РП | 24 | с. Новобелокатай | Белокатайский
НЕФТЕКАМСКИЙ МЦТЭТ
Нефтекамский-центр | АД-50 Т-400 | Д-246 | 48 | г. Нефтекамск | Краснокамский
| JCB G90X (АТС-5) | JCB 444 TG | 50
| JCB G-90X | JCB 444 TG | 90
Николо-Берёзовский цех | ДГА-3-48 | К657 М | 48 | с. Николо-Берёзовка
Калтасинский ЛТЦ | ЭДС-30 | ЯАЗ-М204Г-1 | 30 | с. Калтасы | Калтасинский
| Ч-4 | МТЭ и ТМ Главдизель | 0 | с. Красный Холм
Янаульский ЛТЦ | ДГА-24 | Дизель К360М (44105 13) | 24 | г. Янаул | Янаульский
Агидель цех | АД-20 | Д-243 | 20 | г. Агидель | Краснокамский
Дюртюлинский ЛТЦ | ДЭУ-60 | ДЭУ-60 | 60 | п. Дюртюли | Дюртюлинский
В.-Яркеевский ЛТЦ | ДГА-48 | ДГА-48 | 48 | с. Верхнеяркеево | Илишевский
СИБАЙСКИЙ МЦТЭТ
Сибайский ЛТЦ | АД-30 | ЯАЗ 204 | 30 | г. Сибай | Баймакский
| ADR-132 | JOHN DEERE 100 | 100
Акъярский ЛТЦ | ДЭС-30 | 3Р2-6Р | 30 | с. Акъяр | Хайбуллинский
Баймакский ЛТЦ | ДГА-48-М2 | ЕЕС-91С-4У2 | 48 | с. Баймак | Баймакский
Зилаирский ЛТЦ | ДЭС-30 | Д 60 | 30 | с. Зилаир | Зилаирский
СТЕРЛИТАМАКСКИЙ МЦТЭТ
Стерлитамакский ЛТЦ | JCB G275X | Scania DC9 65A | 200 | г. Стерлитамак | Стерлитамакский
| АСДА-200 | Д12ДС | 200
| АСДА-200 | Д12ДС | 200
| GMS-100C (на шасси) | Cummins 6BT5.9-G1
Салаватский ГЦТЭТ | ДГА-100 | 1Д6КС | 100 | г. Салават
| ADR-68 | Cummins S3,8-G7 | 50
Ишимбайский ЛТЦ | АД-60 Т400 | ММЗ-Д-246,4 | 60 | г. Ишимбай | Ишимбайский
с. Петровское | АД-16С | ММЗ-Д-246,4 | 16 | с. Петровское
Красноусольский ЛТЦ | АД-24 Т400 | ММЗ-Д246.1 (4Ч11.0/12,5) | 24 | п.Красноусольский | Гафурийский
Стерлибашевский ЛТЦ | АДЭ-16 | Д242 | 20 | с. Стерлибашево | Стерлибашевский
Толбазинский ЛТЦ | АД-30 | ЯАЗ-М204Г | 30 | с.Толбазы | Аургазинский
Кармаскалинский ЛТЦ | АДА-22 | АДА-22 | 17.2 |  | Кармаскалинский
ТУЙМАЗИНСКИЙ МЦТЭТ
Туймазинский ЛТЦ | АД-100 | Двигатель ЯМЗ-238М2-11 | 100 | г.Туймазы | Туймазинский
Октябрьски ЛТЦ | АСДА-200 | 1Д12В-300 | 200 | г.Октябрьский
| ДЭС-60 | AZIMUT 4R440TDI
Бакалинский ЛТЦ | ДГА-48М | двиг.(К-657)6Ч-12/14 | 48 | с.Бакалы | Бакалинский
Буздякский ЛТЦ | G-33X | Yanmar 4TNV98Z GGEH | 25 | с.Буздяк | Буздякский
| ЭСД-30М2 | дизель ЯАЗ-204Г
Чекмагушевский ЛТЦ | GMS-30PX | PowerLink PX 498G | 33 | с.Чекмагуш | Чекмагушевский
Шаранский ЛТЦ | АД30-Т400 | Д-246.1 | 30 | с.Шаран | Шаранский
Языковский ЛТЦ | АД-16С | AZIMUT 4R360D | 16 | с.Языково | Благоварский
Уфимский ГЦТЭТ
ГЦТЭТ | ДЭС-530 (передвиж) | Petra 630 CBK | 500 | г.Уфа | Уфимский
ГЦТЭТ | ДЭС-105 ВС (передвиж) | P135P1 | 100
ГЦТЭТ | ДЭС-200 (передвиж) | LL5014J P250 H | 250
ГЦТЭТ (ЦОД) | Gesan DV A660E | Volvo TAD 1642 GE | 526
ГЦТЭТ (ЦОД) | Gesan DV A660E | Volvo TAD 1642 GE | 526
Иглинский ЛТЦ | ДГА-3-48М2 | ДГА-3-48М2 | 48 | Иглино | Иглинский
ТЦТЭТ
ПРС Тимкино | ДГА-24м | К 360М1 | 24 | Вышка | Балтачевский
РТС Баймак | 2ДГ742 | 2ДГ742 | 8 | Вышка | Баймакский
ПРС Акъяр | 1Э16МА3 | 4Ч9,5/14 | 16 | Вышка | Хайбуллинский
ПРС Уфимка | 1Э16МА3 | 4Ч9,5/14 | 16 | Вышка
ПРС Мелеуз | ДГА-24м | К360М1 | 24 | Вышка | Мелеузовский
ПРС Воскресенка | ДГА-24м | К360М1 | 24 | Вышка | Кугарчинский
ПРС Караидель | ДГА-24м | К 360М1 | 24 | Вышка | Караидельский
РТС Бураево | ДГА-75 | К461М1 | 75 | Вышка | Бураевский
| ДГА-48м | К675М1 | 48 | Вышка
| АД-100С | К771М1 | 100 | Вышка
ПРС Нефтекамск | 3Э16А | ММЗ Д-243 | 16 | Вышка | Краснокамский
ПРС Калтасы | 2Э8РУ | 2Э8РУ2 | 8 | Вышка | Калтасинский
ОРС Агидель (РТС Новокабаново) | 3Э16А | ММЗ Д-243 | 16 | Вышка | Краснокамский
ПРС Благовещенск | ДГА-24м | К 360М1 и К 657М1 | 24 | Вышка | Благовещенский
ПРС Бирск | ДГА-48м | К657М1 | 48 | Вышка | Бирский
ПРС Тазларово | ДГА-24м | К 360М1 и К 657М1 | 24 | Вышка | Кармаскалинский
ПРС Покровка | ДГА-24м | К 360М1 и К 657М1 | 24 | Вышка | Стерлитамакский
ПРС Каскиново | ДГА-24м | К 360М1 и К 657М1 | 24 | Вышка | Кугарчинский
РРС Исянгулово | ДГА-24м | К 360М1 и К 657М1 | 24 | Вышка | Зианчуринский
ПРС Кугарчи | ДГА-24м | К 360М1 и К 657М1 | 24 | Вышка
ПРС Зилаир | ДГА-24м | К 360М1 и К 657М1 | 24 | Вышка | Зилаирский
ПРС Юлдыбаево | ДГА-24м | К 360М1 и К 657М1 | 24 | Вышка
ПРС Озёрный | ДГА-24м | К360М1 | 24 | Вышка | Учалинский
ОРС Учалы | ДГА-24м | К360М1 | 24 | Вышка
ПРС Биккулово | АД-8С-Т400-1В | Д-120 | 8 | Вышка | Абзелиловский
ПРС Ст.Субхангулово | Д-8,5LH2 | LDW 702 FOCS | 8.5 | Вышка | Бурзянский
ПРС Байназарово | Д-8,5LH2 | LDW 702 FOCS | 8.5 | Вышка
РТПС Белорецк | ДГА-24м | К360М1 | 24 | Вышка | Белорецкий
РРС Узян | ДГА-3-24М1 | К360М1 | 24 | Вышка
РРС В.Авзян | ДГА-3-24М1 | К360М1 | 24 | Вышка
РРС В.Авзян | ДГА-3-24М1 | К360М1 | 24 | Вышка
РРС Тукан | ДГА-3-24М1 | К360М1 | 24 | Вышка
РРС Тукан | ДГА-3-24М1 | К360М1 | 24 | Вышка
РРС Инзер | ДГА-3-24М1 | К360М1 | 24 | Вышка
РРС Инзер | ДГА-3-24М1 | К360М1 | 24 | Вышка
РТС Бакалы | АД-60с | ЯМЗ-236М2 | 60 | Вышка | Бакалинский
ПРС В.Яркеево | АД-16с | Д-144-23 | 16 | Вышка | Илишевский
ПРС Аскарово | АД-8с | Д-120 | 8 | Вышка | Абзелиловский
ПРС Северный | Э16МА3 | 4Ч9,5/14 | 16 | Вышка | Абзелиловский
РТС Туймазы | Д-8,5LH2 | Д-8,5LH2 | 8.5 | Вышка | Туймазинский
РТС Октябрьский | Д-8,5LH2 | Д-8,5LH2 | 8.5 | Вышка
РТС Аскино Бураевский уч. |  |  |  | Вышка | Аскинский

## Лист1 (hidden)
№ | Наименование |  | ДГА - основной |  |  | ДГА - резервный
| объекта установки |  | марка, тип | мощность дизеля кВт |  | марка, тип | мощность дизеля кВт
2 | БЕЛОРЕЦСКИЙ МЦТЭТ |  | 9 |  |  | 1
2.1 | Белорецский РУС | 1 | ДГА-3-48М1 | 48 | 1 | А-41 | 30
| АТС - Тукан | 1 | ДГА-3-24м | 24 | 0 | нет
| АТС - Узян | 0 | 2Э-8Р-42 (127) | 8 | 0 | нет
| УРС - 12 | 1 | ДГА-3-24 | 24 | 0 | нет
2.2 | Аскаровский РУС | 1 | ДГА-3-48М1 | 48 | 0 | нет
2.3 | Ст.Субхангуловский РУС |  | АД-30С-Т400-2Р | 30 |  | нет
|  | 1 | ДГА-3-24М1 | 24
2.4 | Учалинский РУС г. Учалы (АТС-3) | 1 | ДГА-3-48М | 48 | 0 | нет
| (АТС-6) |  | АД-84С-Т400-1Р (шасси) | 84
| с. Учалы | 1 | ДГМА-25м1-8 | 24 | 0 | нет
| п. Уральск | 1 | ДЭС 2Э8Р У2 | 8 | 0 | нет
2 | БЕЛЕБЕЕВСКИЙ МЦТЭТ |  | 8 |  |  | 1
1.1 | Белебеевский РУС | 1 | АД-200 ТСП | 200 | 0 | нет
|  |  | ДГА-24М | 24
| Приютово | 1 | GMP-20PX | 16 | 0 | нет
1.2 | Бижбулякский РУС | 1 | АД-60С | 60 | 0 | нет
1.3 | Ермекеевский РУС | 1 | JCB G33X (контейн) | 25 | 0 | нет
1.4 | Киргизмиякинский РУС | 1 | АД-30С-Т400-2Р | 30 |  | ДГА-98М | 80
[5 empty] | 1 | ДГА-24М | 24
1.5 | Давлекановский РУС | 1 | JCB G33X | 25 | 0 | нет
| (АТС-3) |  | АД-16С-Т400-2Р | 16
1.6 | Раевский РУС | 1 | ДГА-48М | 48 | 0 | нет
3 | БИРСКИЙ МЦТЭТ |  | 8 |  |  | 2
3.1 | Бирский РУС (АТС-2) | 1 | АДА 25-Т400 РА2 | 25
| (АТС-3) |  |  |  | 0 | Honda | 5
| (АТС-3) | 1 | JCB G45X (контейн) | 30
| (АТС-4) |  | нет |  |  | нет | *
3.2 | Аскинский РУС | 1 | ДГА-3-24м | 24 | 1 | АД-30С | 30
3.3 | Караидельский РУС | 1 | АД-30 | 30 | 1 | ДГА-45 | 45
3.4 | Мишкинский РУС | 1 | АДА-15 ВЛБС | 15 | 0 | нет
3.5 | Бураевский РУС | 1 | ДГА-3-24М1 | 24 | 0 | нет
3.6 | В.-Татышлинский РУС | 1 | ДГА-24М | 24 | 0 | нет
3.7 | Ст.-Балтачевский РУС | 1 | ДГА-3-24М1 | 24 | 0 | нет
5 | МЕЛЕУЗОВСКИЙ МУЭС |  | 9 |  |  | 1
5.1 | Кумертауский ГУС | 1 | ДГМ-100 (АТС-4,5,2) | 100 | 0 | ДГМ-100 | 100
|  | 1 | ДГА-48М (АТС-3) | 48 | 0 | нет
5.3 | Мелеузовский РУС | 1 | AJD-90 (АТС-3) | 70 | 0 | нет
|  | 1 | АД-100 (АТС-4,5) | 100 | 0 | нет
|  | 0 | ТМЗ-ДЭ-104(АТС-3) | 100
5.2 | Ермолаевский РУС | 1 | 2Э-8-РУ2 | 8 | 0 | нет
| с. Ермолаево АТС-6/1 | 1 | KDE-6500 T | 5 | 0 | нет
5.4 | Исянгуловский РУС |  | АД-30С-Т400-2Р | 30 |  | нет
|  | 1 | Э16МА3 | 15 | 0
5.5 | Мраковский РУС | 1 | 3003-Л | 20 | 1 | 3003-Л | 20
с. Юмагузино
6 | МЕСЯГУТОВСКИЙ МУЭС |  | 5 |  |  | 0
6.1 | Месягутовский РУС | 1 | АД-30С | 30 | 0 | нет
с. Дуван
с. Ярославка
6.2 | Б-Устьикинский РУС | 1 | ДГА-24 | 24 | 0 | нет
6.3 | В.-Кигинский РУС | 1 | АД-20С-Т400 | 20 | 0 | нет
6.4 | Малоязовский РУС | 1 | АД-30 | 30 | 0 | нет
6.5 | Новобелокатайский РУС | 1 | ДГА-48 | 48 | 0 | нет
3 | НЕФТЕКАМСКИЙ МЦТЭТ |  | 10 |  |  | 0
7.1 | Нефтекамский-центр | 1 | ДГА-48 (АТС-4) | 48 | 0 | нет
|  | 1 | ДГА-24 (АТС-2) | 24 | 0 | нет
|  | 1 | JCB G90X (АТС-5) | 70
|  | 0 | ГС-75 (АТС-5) |  | 0 | нет
| п. Амзя |  | нет |  | 0 | нет
7.2 | Калтасинский РУС | 1 | ЭДС-30 | 30 | 0 | нет
| Красный Холм | 1 | Ч-4 | 8 | 0 | нет
7.3 | Николо-Берёзовский РУС | 1 | ДГА-3-48м | 48 | 0 | нет
7.4 | Янаульский РУС | 1 | ДГА-24 | 24 | 0 | нет
7.5 | Агидель | 1 | АД-20С-Т400 | 20 | 0 | нет
4.1 | Дюртюлинский РУС | 1 | ДЭУ-60 | 60 | 0 | нет
4.2 | В.-Яркеевский РУС | 1 | ДГА-48м | 48 | 0 | нет
10 | СИБАЙСКИЙ МУЭС |  | 8 |  |  | 2
10.1 | Сибайский РУС | 1 | АД-30 (АТС-2) | 30 | 0 | нет
|  | 1 | AJD-132 (АТС-3) | 100 | 1 | один с дизел.
|  | 1 | KDE 6500T (АТС-3) | 5 | 0 | нет
10.2 | Акъярский РУС | 1 | ДЭС-30 | 30 | 0 | нет
10.3 | Баймакский РУС | 1 | ДГА-48М2 | 48 | 1 | ДГА-48М2(нет возбужд) | 48
СТС
метросети
10.4 | Зилаирский РУС | 1 | ДГА-30 | 30 | 0 | нет
11 | СТЕРЛИТАМАКСКИЙ МУЭС |  | 13 |  |  | 2
11.1 | Стерлитамакский РУС | 1 | JCB G275X | 200 | 1
|  | 0 | ТЭМ-ДЭ-104 (АТС-24) | 100
|  | 1 | АСДА-200(АТС-21,25) | 200 | 1 | АСДА-200 | 200
| АТС-43,20/33/11 | 1 | GMS-100C (на шасси) | 80
9 | г. Салават АТС-32, 36, МТТС | 1 | ЭСД-100 (АТС-2,6) | 100 | 0 | нет
| АТС-35 | 1 | ADR-68 (АТС-35) | 52 | 0 | нет
| АТС-33,34,вын-36 |  | нет |  |  | нет
11.2 | Ишимбайский РУС | 1 | ДГА-48М (АТС-3,4,7) | 48 | 0 | нет
| с. Петровское | 1 | АД-16Т | 16 | 0 | нет
11.3 | Стерлибашевский РУС | 1 | АД-16С-Т400-1Р | 16 | 0 | нет
11.4 | Фёдоровский РУС | 1 | ДГА-3-48М1 | 48 | 0 | нет
11.5 | Толбазинский РУС | 1 | АД-30-Т/400 | 30 | 0 | нет
13.4 | Красноусольский РУС | 1 | ДГА-24М | 24 | 0 | нет
12 | ТУЙМАЗИНСКИЙ МУЭС |  | 9 |  |  | 1
12.1 | Туймазинский РУС | 1 | АД-100-Т400 | 100 | 0 | нет
8 | Октябрьский ГУС | 1 | АСДА-200 (АТС-6 МТ-20) | 200 | 0 | нет
|  | 1 | ДЭС-60 (передвиж) | 60 |  | нет
12.2 | Бакалинский РУС | 1 | ДГА-48М | 48 | 0 | нет
12.3 | Буздякский РУС | 1 | JCB G33X | 27 | 1 | ЭСД-30М2 | 30
12.4 | Шаранский РУС | 1 | ДГА-48М | 48 | 0 | нет
4.3 | Чекмагушевский РУС | 1 | GMS-30PX | 24 | 0 | нет
|  |  | ДГА-48 | 48
12.5 | Языковский РУС | 1 | АД-16С-Т400 | 16 | 0 | нет
13 | ЦТЭ |  | 13 |  |  | 1
13.1 | ЦТЭ | 1 | ДЭС-500 (передвиж) | 500 | 0 | нет
14.1 |  | 1 | ДЭС-100 ВС (передвиж) | 100 | 0 | нет
|  | 1 | ДЭС-200 (передвиж) | 200 | 0 | нет
|  | 2 | ДЭС-420 | 800
| ЭТУС | 0 | АД-30 | 30
13.2 | Архангельский РУС | 1 | ДГА-3-24 | 24 | 0 | нет |  | 2006
13.3 | Красногорский РУС | 1 | АД-30С-Т400 | 30 | 1 | АД-8С-Т400-1В | 8
Красный Ключ
14.2 | Благовещенский РУС | 1 | ДГА-48М-2 | 48 | 0 | нет
14.3 | Иглинский РУС | 1 | ДГА-3-48М-2 | 48 | 0 | нет
14.4 | Кармаскалинский РУС | 1 | АДА-22-Т400 ВЯ2 | 22 | 0 | нет
14.5 | Чишминский РУС | 1 | АД-30 Т-400 | 30 | 1 | ТМЗ-ДЭ-104 | 100
14.6 | Кушнаренковский РУС | 1 | АД-60 С-Т4001Р | 60 | 0 | нет
| Уфимский цех |  | нет | 0 |  | нет
№ | Наименование |  | ДГА - основной |  |  | ДГА - резервный
| объекта установки |  | марка, тип |  |  | марка, тип | год
15 | Р Р Т П Ц |  | 53 |  |  | 17
| ПРС Тимкино | 1 | ДГА-24м | 24 | 1 | ДГА-24м | 24
| ПРС Караидель | 1 | ДГА-24м | 24 | 1 | ДГА-24м | 24
| РТС Бураево | 1 | ДГА-75 | 75 | 1 | ДГА-75 | 75
|  | 1 | АД-100С | 100
| РРС Бураево | 1 | ДГА-48м | 48 | 0 | нет
| УРС Нефтекамск | 1 | 3Э16А | 16 | 0 | нет
| ПРС Калтасы | 1 | 2Э8РУ | 8 | 0 | нет
| ОРС Агидель | 1 | 3Э16А | 16 | 0 | нет
| РТС Баймак | 1 | 2ДГ742 | 8 | 0 | нет
| ПРС Акъяр | 1 | 1Э16МА3 | 16 | 0 | нет
| ПРС Уфимка | 1 | 1Э16МА3 | 16 | 0 | нет
| ПРС Тазларово | 1 | ДГА-24м | 24 | 1 | ДГА-24м | 24
| ПРС Благовещенск | 1 | ДГА-24м | 24 | 1 | ДГА-24м | 24
| ПРС Бирск | 1 | ДГА-48м | 48 | 1 | ДГА-48м | 48
| ПРС Покровка | 1 | ДГА-24м | 24 | 1 | ДГА-24м | 24
| ПРС Мелеуз | 1 | ДГА-24м | 24 | 1 | ДГА-24м | 24
| ПРС Воскресенка | 1 | ДГА-24м | 24 | 1 | ДГА-24м | 24
| ПРС Каскиново | 1 | ДГА-24м | 24 | 1 | ДГА-24м | 24
| РРС Исянгулово | 1 | ДГА-24м | 24 | 1 | ДГА-24м | 24
| ПРС Кугарчи | 1 | ДГА-24м | 24 | 1 | ДГА-24м | 24
| ПРС Зилаир | 1 | ДГА-24м | 24 | 1 | ДГА-24м | 24
| ПРС Юлдыбаево | 1 | ДГА-24м | 24 | 1 | ДГА-24м | 24
| ПРС Озёрный | 1 | ДГА-24м | 24 | 0 | нет
| РТС Белорецк | 1 | ДГА-24м | 24 | 0 | нет
| ОРС Учалы | 1 | ДГА-24м | 24 | 0 | нет
| РТС Бакалы | 1 | АД-60с | 60 | 0 | нет
| ПРС В.Яркеево | 1 | АД-16с | 16 | 0 | нет
| ПРС Биккулово | 1 | АД-8с | 8 | 0 | нет
| ПРС Аскарово | 1 | АД-8с | 8 | 0 | нет
| ПРС Ст.Субхангулово | 1 | Д-8,5LH2 | 8 | 0 | нет
| ПРС Байназарово | 1 | Д-8,5LH2 | 8 | 0 | нет
| ПРС Северный | 1 | Э16МА3 | 16 | 0 | нет
| РРС - Авзян | 1 | ДГА-3-24м | 24 | 1 | ДГА-3-24м | 24
| РРС - Инзер | 1 | ДГА-3-24м | 24 | 1 | ДГА-3-24м | 24
| РРС - Тукан | 1 | ДГА-3-24м | 24 | 1 | ДГА-3-24м | 24
| РРС - Узян | 1 | ДГА-3-24м | 24 | 0 | нет
17 | ЛОК СВЯЗИСТ | 1 | ДГ-8 (для газ. котель) | 8 | 0
| И Т О Г О |  |  |  | 29
1960 - 1969 года
1970 - 1979 года
1980 - 1989 года
1990 - 1999 года
2000 - 2009 года
2010 - 2019 года
#REF!
Note on D23: Хайруллин Радик Хакимович: Просит на 24 кВт

## 10ГГб (hidden)
2008-08-21
№ | Наименование | колич |  | ДГА - основной |  |  | аккумуляторы |  |  | шкаф |  |  | ДГА - резервный |  | аккумуляторы |  |  | бензо-
| объекта установки | вводов |  | марка, тип | год | м/час | марка | год | запуск | комутац | автоматик |  | марка, тип | год/м.час | марка | год | кол | агрегат
1.1 | Белебеевский РУС | 2 |  | АД-200 ТСП | 1999 | 400 | СТ-190А | 2007 | ручн |  |  |  | нет |  |  |  |  | 5,0 + 2,2
| Приютово | 2 |  | ДГА-24М | 1985 |  | СТ-190А | 2005 | ручн |  |  |  | нет |  |  |  |  | нет
1.2 | Бижбулякский РУС | 2 |  | АД-60С | 1997 |  | СТ-210А | 2007 | автомат | есть |  | СТ-210=07 | нет |  |  |  |  | 5,0 кВА
1.4 | Киргизмиякинский РУС | 2 |  | ДГА-24М | 1970 | 933 | СТ-132 | 2007 | ручн | нет | нет |  | ДГА-98М | неиспр | нет |  |  | 2,2 кВт
3.1 | Бирский РУС (АТС-2) | 2 |  | АД-100С | 1996 | 230 | СТ-190 | 2007 | автомат | БА | БПЛ | СТ-190 | ДГА-48 | 1966/8330 | ЩДГА+ЩДГВ |  |  | 2,2 кВт
| (АТС-3) | 2 |  | АДА-15 ВЛБС | 2003 | 300 | СТ-55 | 2006 | автомат | ЩУ3253 | ЩУ-32А2 |  | Honda | 2006 |  |  |  | 5,0 кВА
3.5 | Бураевский РУС | 1 |  | ДГА-3-24М1 | 1989 | 250 | СТ-190 | 2006 | автомат | ЩДГА-24Б | ЩАВ-Б | OPzS-300 | нет |  |  |  |  | 2,2 кВт
4.1 | Дюртюлинский РУС | 2 |  | ДЭУ-60 | 2003 | 53 | СТ-190 | 2006 | ручное | КУ2У-50-60 | не рабочий |  | нет |  |  |  |  | 5,0 кВА
4.2 | В.-Яркеевский РУС | 2 |  | ДГА-48 | 1977 |  | СТ-190 | 2006 | ручн |  |  |  | нет |  |  |  |  | 2,2 кВт
5.1 | Кумертауский РУС | 2 |  | ДГМ-100 (АТС-4,5,2) | 1979 |  | СТ-190 | 2003 | ручн | нет | нет | нет | ДГМ-100 | 1999 | нет |  |  | 5,0 кВА
|  | 2 |  | ДГА-3-48М (АТС-3) | 1978 |  | СТ-190 | 2005 | ручн | нет | нет | нет | нет
5.3 | Мелеузовский РУС | 2 |  | ТМЗ-ДЭ-104(АТС-3) | 1972 | 96 | СТ-190 | 2007 | ручн | нет | нет | нет | нет |  | нет |  |  | 2,2 кВт
|  | 2 |  | АД-100 (АТС-4,5) | 1997 | 1062 | СТ-190 | 2007 | ручн | нет | нет | нет | нет |  | нет
8 | ОКТЯБРЬСКИЙ ГУС |  |  | АСДА-200 (АТС МТ-20) |  | 1 | [11 empty] | 5,0 кВА
9 | САЛАВАТСКИЙ ГУС | 2 |  | ЭСД-100 (АТС-2,6) | 1997 | * | СТ-190 | 2005 | ручн | нет | нет | нет | нет |  | нет |  |  | 5,0 кВА
11.1 | Стерлитамакский РУС | 2 |  | ТЭМ-ДЭ-104 (АТС-24) | 1984 | * | СТ-190 | 2005 | ручн | нет | нет | нет | нет |  | нет
|  | 2 |  | АСДА-200(АТС-21,25) | 1994 | 55 | СТ-190 | 2007 | ручн | нет | нет | нет | АСДА-200 | 1994/57 | СТ-190 | 2005 | 12
11.2 | Ишимбайский РУС | 2 |  | ДГА-48М (АТС-3,4,7) | 1980 | 143 | СТ-190 | 2006 | ручн | нет | нет | нет | нет |  | нет |  |  | 2,2 кВт
11.3 | Стерлибашевский РУС | 2 |  | АД-16С-Т400 | 2007 | [7 empty] | нет |  |  |  |  | 2,2 кВт
11.4 | Фёдоровский РУС | 1 |  | ДГА-3-48М1 | 1984 | 754 | СТ-190 | 2005 | автом | ЩДГА-48Б | ЩАВ-БО4 | нет | нет |  | нет |  |  | нет
11.5 | Толбазинский РУС | 2 |  | АД-30 | 1980 | 159 | СТ-132 | 2007 | ручн | нет | нет | нет | нет |  |  |  |  | нет
12.1 | Туймазинский РУС | 2 |  | АД-100-Т400 | 2004 | 70 | СТ-190 | 2004 | ручн | нет | нет | нет | нет |  | * | * |  | 5,0+2,2 кВА
12.2 | Бакалинский РУС | 1 |  | ДГА-48М | 1980 | 697 | СТ-190 | негодн | ручн | ШДГА-48Б | ЩАВ-БО4 | немонтир | нет |  | * | * |  | 5,0 кВА
12.4 | Шаранский РУС | 1 |  | ДГА-48М | 1973 | 1636 | 6 СТ-160 | 2004 | ручн | нет | нет | нет | нет |  | нет |  |  | 5,0 кВА
14.2 | Благовещенский РУС | 2 |  | ДГА-48М-2 | 1980 | * | 6СТ-190А | 2007 | ручное | ЩДГА-48Б | ЩАВ-БО4 | нет | нет |  |  |  | 2 | нет
| И Т О Г О |  | 0